## Ct
Input Molecular Number | Log10 Input Molecular Number | Amplification Mix Percentage | Dilution Factor | Ct | Estimated Log10 Input Molecular Number | Estimated Input Molecular Number | Estimated Input Molecular Number/Input Molecular Number | Relative Error | CV% | Dilution Factor * Estimated Input Molecular Number
31400000 | 7.4969 | 100 | 1 | 7.77 | 7.6437 | 44025645.4012 | 1.4021 | 0.40209 | 8.861% | 44025645.4012
31400000 | 7.4969 | 100 | 1 | 8.26 | 7.5054 | 32020799.807 | 1.0198 | 0.019771 |  | 32020799.807
31400000 | 7.4969 | 100 | 1 | 8.19 | 7.5252 | 33510857.4629 | 1.0672 | 0.067225 |  | 33510857.4629
31400000 | 7.4969 | 100 | 1 | 8.17 | 7.5308 | 33949185.4908 | 1.0812 | 0.081184 |  | 33949185.4908
31400000 | 7.4969 | 100 | 1 | 8.13 | 7.5421 | 34843116.7685 | 1.1097 | 0.10965 |  | 34843116.7685
31400000 | 7.4969 | 100 | 1 | 8.1 | 7.5506 | 35528978.752 | 1.1315 | 0.1315 |  | 35528978.752
31400000 | 7.4969 | 100 | 1 | 8.04 | 7.5675 | 36941470.5874 | 1.1765 | 0.17648 |  | 36941470.5874
31400000 | 7.4969 | 100 | 1 | 8.01 | 7.576 | 37668637.1741 | 1.1996 | 0.19964 |  | 37668637.1741
31400000 | 7.4969 | 100 | 1 | 7.9 | 7.607 | 40459537.1628 | 1.2885 | 0.28852 |  | 40459537.1628
31400000 | 7.4969 | 100 | 1 | 8.06 | 7.5619 | 36464508.2769 | 1.1613 | 0.16129 |  | 36464508.2769
31400000 | 7.4969 | 100 | 1 | 8.06 | 7.5619 | 36464508.2769 | 1.1613 | 0.16129 |  | 36464508.2769
31400000 | 7.4969 | 100 | 1 | 7.98 | 7.5844 | 38410117.5181 | 1.2233 | 0.22325 |  | 38410117.5181
31400000 | 7.4969 | 90 | 1 | 8.56 | 7.4208 | 26349652.7546 | 0.83916 | -0.16084 | 23.49% | 26349652.7546
31400000 | 7.4969 | 90 | 1 | 8.83 | 7.3446 | 22109725.2148 | 0.70413 | -0.29587 |  | 22109725.2148
31400000 | 7.4969 | 90 | 1 | 8.65 | 7.3954 | 24852936.6358 | 0.79149 | -0.20851 |  | 24852936.6358
31400000 | 7.4969 | 90 | 1 | 8.77 | 7.3615 | 22988720.5433 | 0.73212 | -0.26788 |  | 22988720.5433
31400000 | 7.4969 | 90 | 1 | 8.81 | 7.3502 | 22398924.3874 | 0.71334 | -0.28666 |  | 22398924.3874
31400000 | 7.4969 | 90 | 1 | 8.87 | 7.3333 | 21542480.4691 | 0.68607 | -0.31393 |  | 21542480.4691
31400000 | 7.4969 | 90 | 1 | 8.07 | 7.559 | 36228341.441 | 1.1538 | 0.15377 |  | 36228341.441
31400000 | 7.4969 | 90 | 1 | 8.69 | 7.3841 | 24215312.3512 | 0.77119 | -0.22881 |  | 24215312.3512
31400000 | 7.4969 | 90 | 1 | 8.02 | 7.5732 | 37424671.6506 | 1.1919 | 0.19187 |  | 37424671.6506
31400000 | 7.4969 | 90 | 1 | 8.03 | 7.5703 | 37182286.1995 | 1.1841 | 0.18415 |  | 37182286.1995
31400000 | 7.4969 | 90 | 1 | 8.08 | 7.5562 | 35993704.1685 | 1.1463 | 0.1463 |  | 35993704.1685
31400000 | 7.4969 | 90 | 1 | 8.12 | 7.5449 | 35070253.5435 | 1.1169 | 0.11689 |  | 35070253.5435
31400000 | 7.4969 | 80 | 1 | 8.82 | 7.3474 | 22253855.0214 | 0.70872 | -0.29128 | 20.73% | 22253855.0214
31400000 | 7.4969 | 80 | 1 | 8.93 | 7.3164 | 20718783.4886 | 0.65983 | -0.34017 |  | 20718783.4886
31400000 | 7.4969 | 80 | 1 | 8.73 | 7.3728 | 23594046.8871 | 0.7514 | -0.2486 |  | 23594046.8871
31400000 | 7.4969 | 80 | 1 | 8.91 | 7.322 | 20989788.8939 | 0.66846 | -0.33154 |  | 20989788.8939
31400000 | 7.4969 | 80 | 1 | 9.33 | 7.2035 | 15976729.4128 | 0.50881 | -0.49119 |  | 15976729.4128
31400000 | 7.4969 | 80 | 1 | 9.1 | 7.2684 | 18552045.2062 | 0.59083 | -0.40917 |  | 18552045.2062
31400000 | 7.4969 | 80 | 1 | 8.67 | 7.3897 | 24532052.9813 | 0.78128 | -0.21872 |  | 24532052.9813
31400000 | 7.4969 | 80 | 1 | 8.42 | 7.4603 | 28859023.1493 | 0.91908 | -0.080923 |  | 28859023.1493
31400000 | 7.4969 | 80 | 1 | 8.24 | 7.5111 | 32439637.6134 | 1.0331 | 0.033109 |  | 32439637.6134
31400000 | 7.4969 | 80 | 1 | 8.63 | 7.401 | 25178017.5059 | 0.80185 | -0.19815 |  | 25178017.5059
31400000 | 7.4969 | 80 | 1 | 8.35 | 7.48 | 30201950.5167 | 0.96185 | -0.038154 |  | 30201950.5167
31400000 | 7.4969 | 80 | 1 | 8.38 | 7.4716 | 29618923.0723 | 0.94328 | -0.056722 |  | 29618923.0723
31400000 | 7.4969 | 70 | 1 | 9.14 | 7.2571 | 18076075.9184 | 0.57567 | -0.42433 | 13.73% | 18076075.9184
31400000 | 7.4969 | 70 | 1 | 8.66 | 7.3926 | 24691973.56 | 0.78637 | -0.21363 |  | 24691973.56
31400000 | 7.4969 | 70 | 1 | 8.82 | 7.3474 | 22253855.0214 | 0.70872 | -0.29128 |  | 22253855.0214
31400000 | 7.4969 | 70 | 1 | 9.24 | 7.2289 | 16938894.5199 | 0.53946 | -0.46054 |  | 16938894.5199
31400000 | 7.4969 | 70 | 1 | 9.06 | 7.2797 | 19040547.4556 | 0.60639 | -0.39361 |  | 19040547.4556
31400000 | 7.4969 | 70 | 1 | 9.27 | 7.2204 | 16611901.057 | 0.52904 | -0.47096 |  | 16611901.057
31400000 | 7.4969 | 70 | 1 | 8.84 | 7.3418 | 21966528.8825 | 0.69957 | -0.30043 |  | 21966528.8825
31400000 | 7.4969 | 70 | 1 | 8.61 | 7.4067 | 25507350.4922 | 0.81234 | -0.18766 |  | 25507350.4922
31400000 | 7.4969 | 70 | 1 | 8.78 | 7.3587 | 22839831.2905 | 0.72738 | -0.27262 |  | 22839831.2905
31400000 | 7.4969 | 70 | 1 | 8.87 | 7.3333 | 21542480.4691 | 0.68607 | -0.31393 |  | 21542480.4691
31400000 | 7.4969 | 70 | 1 | 8.76 | 7.3643 | 23138580.3816 | 0.7369 | -0.2631 |  | 23138580.3816
31400000 | 7.4969 | 70 | 1 | 8.83 | 7.3446 | 22109725.2148 | 0.70413 | -0.29587 |  | 22109725.2148
31400000 | 7.4969 | 60 | 1 | 9.43 | 7.1753 | 14971619.6987 | 0.4768 | -0.5232 | 18.58% | 14971619.6987
31400000 | 7.4969 | 60 | 1 | 9.46 | 7.1668 | 14682603.0948 | 0.4676 | -0.5324 |  | 14682603.0948
31400000 | 7.4969 | 60 | 1 | 9.4 | 7.1837 | 15266325.3891 | 0.48619 | -0.51381 |  | 15266325.3891
31400000 | 7.4969 | 60 | 1 | 9.74 | 7.0878 | 12240230.5622 | 0.38982 | -0.61018 |  | 12240230.5622
31400000 | 7.4969 | 60 | 1 | 9.61 | 7.1245 | 13319085.8855 | 0.42417 | -0.57583 |  | 13319085.8855
31400000 | 7.4969 | 60 | 1 | 9.17 | 7.2486 | 17727129.9673 | 0.56456 | -0.43544 |  | 17727129.9673
31400000 | 7.4969 | 60 | 1 | 8.99 | 7.2994 | 19926581.3361 | 0.6346 | -0.3654 |  | 19926581.3361
31400000 | 7.4969 | 60 | 1 | 8.94 | 7.3135 | 20584595.76 | 0.65556 | -0.34444 |  | 20584595.76
31400000 | 7.4969 | 60 | 1 | 8.92 | 7.3192 | 20853845.9658 | 0.66414 | -0.33586 |  | 20853845.9658
31400000 | 7.4969 | 60 | 1 | 9.48 | 7.1612 | 14493031.6406 | 0.46156 | -0.53844 |  | 14493031.6406
31400000 | 7.4969 | 60 | 1 | 9.56 | 7.1386 | 13758907.9744 | 0.43818 | -0.56182 |  | 13758907.9744
31400000 | 7.4969 | 60 | 1 | 9.49 | 7.1583 | 14399165.7533 | 0.45857 | -0.54143 |  | 14399165.7533
3140000 | 6.4969 | 100 | 10 | 12.29 | 6.3682 | 2334547.5603 | 0.74349 | -0.25651 | 23.59% | 23345475.6026
3140000 | 6.4969 | 100 | 10 | 12 | 6.45 | 2818630.1672 | 0.89765 | -0.10235 |  | 28186301.6718
3140000 | 6.4969 | 100 | 10 | 11.95 | 6.4641 | 2911706.8106 | 0.9273 | -0.072705 |  | 29117068.1061
3140000 | 6.4969 | 100 | 10 | 11.58 | 6.5686 | 3703039.0044 | 1.1793 | 0.17931 |  | 37030390.0445
3140000 | 6.4969 | 100 | 10 | 11.84 | 6.4952 | 3127437.5382 | 0.996 | -0.0040008 |  | 31274375.382
3140000 | 6.4969 | 100 | 10 | 11.87 | 6.4867 | 3067064.5529 | 0.97677 | -0.023228 |  | 30670645.5287
3140000 | 6.4969 | 100 | 10 | 12.53 | 6.3005 | 1997454.5339 | 0.63613 | -0.36387 |  | 19974545.3387
3140000 | 6.4969 | 100 | 10 | 11.49 | 6.594 | 3926046.7821 | 1.2503 | 0.25033 |  | 39260467.8208
3140000 | 6.4969 | 100 | 10 | 12.53 | 6.3005 | 1997454.5339 | 0.63613 | -0.36387 |  | 19974545.3387
3140000 | 6.4969 | 100 | 10 | 11.7 | 6.5347 | 3425274.4487 | 1.0909 | 0.090852 |  | 34252744.4872
3140000 | 6.4969 | 100 | 10 | 12.19 | 6.3964 | 2491275.8554 | 0.7934 | -0.2066 |  | 24912758.5539
3140000 | 6.4969 | 100 | 10 | 12.51 | 6.3061 | 2023581.5975 | 0.64445 | -0.35555 |  | 20235815.9755
3140000 | 6.4969 | 90 | 10 | 12.49 | 6.3118 | 2050050.4079 | 0.65288 | -0.34712 | 24.52% | 20500504.079
3140000 | 6.4969 | 90 | 10 | 12.33 | 6.3569 | 2274652.6577 | 0.72441 | -0.27559 |  | 22746526.5771
3140000 | 6.4969 | 90 | 10 | 12.27 | 6.3738 | 2365083.8612 | 0.75321 | -0.24679 |  | 23650838.6121
3140000 | 6.4969 | 90 | 10 | 11.98 | 6.4557 | 2855498.3555 | 0.90939 | -0.090606 |  | 28554983.5547
3140000 | 6.4969 | 90 | 10 | 12.05 | 6.4359 | 2728528.8444 | 0.86896 | -0.13104 |  | 27285288.4445
3140000 | 6.4969 | 90 | 10 | 11.96 | 6.4613 | 2892848.7863 | 0.92129 | -0.078711 |  | 28928487.8628
3140000 | 6.4969 | 90 | 10 | 12 | 6.45 | 2818630.1672 | 0.89765 | -0.10235 |  | 28186301.6718
3140000 | 6.4969 | 90 | 10 | 12.58 | 6.2864 | 1933603.2001 | 0.6158 | -0.3842 |  | 19336032.0009
3140000 | 6.4969 | 90 | 10 | 12.06 | 6.4331 | 2710857.1946 | 0.86333 | -0.13667 |  | 27108571.9456
3140000 | 6.4969 | 90 | 10 | 12.15 | 6.4077 | 2556874.7608 | 0.81429 | -0.18571 |  | 25568747.6083
3140000 | 6.4969 | 90 | 10 | 13.34 | 6.0719 | 1180054.9992 | 0.37581 | -0.62419 |  | 11800549.9915
3140000 | 6.4969 | 90 | 10 | 13.04 | 6.1566 | 1434034.2638 | 0.4567 | -0.5433 |  | 14340342.6379
3140000 | 6.4969 | 80 | 10 | 12.85 | 6.2102 | 1622466.7485 | 0.51671 | -0.48329 | 18.09% | 16224667.4848
3140000 | 6.4969 | 80 | 10 | 12.82 | 6.2186 | 1654403.853 | 0.52688 | -0.47312 |  | 16544038.5301
3140000 | 6.4969 | 80 | 10 | 12.68 | 6.2581 | 1811958.5687 | 0.57706 | -0.42294 |  | 18119585.6875
3140000 | 6.4969 | 80 | 10 | 12.65 | 6.2666 | 1847625.685 | 0.58842 | -0.41158 |  | 18476256.8505
3140000 | 6.4969 | 80 | 10 | 12.66 | 6.2638 | 1835659.3119 | 0.5846 | -0.4154 |  | 18356593.1192
3140000 | 6.4969 | 80 | 10 | 12.36 | 6.3484 | 2230742.0856 | 0.71043 | -0.28957 |  | 22307420.856
3140000 | 6.4969 | 80 | 10 | 12.63 | 6.2723 | 1871792.9605 | 0.59611 | -0.40389 |  | 18717929.605
3140000 | 6.4969 | 80 | 10 | 12.43 | 6.3287 | 2131552.3133 | 0.67884 | -0.32116 |  | 21315523.1325
3140000 | 6.4969 | 80 | 10 | 12.49 | 6.3118 | 2050050.4079 | 0.65288 | -0.34712 |  | 20500504.079
3140000 | 6.4969 | 80 | 10 | 12.49 | 6.3118 | 2050050.4079 | 0.65288 | -0.34712 |  | 20500504.079
3140000 | 6.4969 | 80 | 10 | 12.51 | 6.3061 | 2023581.5975 | 0.64445 | -0.35555 |  | 20235815.9755
3140000 | 6.4969 | 80 | 10 | 13.66 | 5.9816 | 958519.9388 | 0.30526 | -0.69474 |  | 9585199.3877
3140000 | 6.4969 | 70 | 10 | 12.98 | 6.1735 | 1491045.8009 | 0.47486 | -0.52514 | 27.72% | 14910458.0086
3140000 | 6.4969 | 70 | 10 | 13.16 | 6.1227 | 1326467.5086 | 0.42244 | -0.57756 |  | 13264675.0856
3140000 | 6.4969 | 70 | 10 | 13.36 | 6.0663 | 1164818.9582 | 0.37096 | -0.62904 |  | 11648189.5819
3140000 | 6.4969 | 70 | 10 | 12.81 | 6.2215 | 1665188.6504 | 0.53031 | -0.46969 |  | 16651886.5042
3140000 | 6.4969 | 70 | 10 | 13.02 | 6.1622 | 1452791.6892 | 0.46267 | -0.53733 |  | 14527916.8924
3140000 | 6.4969 | 70 | 10 | 12.94 | 6.1848 | 1530307.1987 | 0.48736 | -0.51264 |  | 15303071.987
3140000 | 6.4969 | 70 | 10 | 13.76 | 5.9534 | 898218.6295 | 0.28606 | -0.71394 |  | 8982186.2949
3140000 | 6.4969 | 70 | 10 | 13.64 | 5.9872 | 971057.5515 | 0.30925 | -0.69075 |  | 9710575.5154
3140000 | 6.4969 | 70 | 10 | 14.03 | 5.8772 | 753686.1023 | 0.24003 | -0.75997 |  | 7536861.0227
3140000 | 6.4969 | 70 | 10 | 13.23 | 6.1029 | 1267486.2345 | 0.40366 | -0.59634 |  | 12674862.3455
3140000 | 6.4969 | 70 | 10 | 14.05 | 5.8715 | 743955.0369 | 0.23693 | -0.76307 |  | 7439550.3691
3140000 | 6.4969 | 70 | 10 | 13.86 | 5.9252 | 841710.9272 | 0.26806 | -0.73194 |  | 8417109.2717
3140000 | 6.4969 | 60 | 10 | 13.63 | 5.9901 | 977387.7224 | 0.31127 | -0.68873 | 18.98% | 9773877.2235
3140000 | 6.4969 | 60 | 10 | 13.34 | 6.0719 | 1180054.9992 | 0.37581 | -0.62419 |  | 11800549.9915
3140000 | 6.4969 | 60 | 10 | 12.77 | 6.2328 | 1709035.482 | 0.54428 | -0.45572 |  | 17090354.8199
3140000 | 6.4969 | 60 | 10 | 13.48 | 6.0324 | 1077446.014 | 0.34314 | -0.65686 |  | 10774460.1396
3140000 | 6.4969 | 60 | 10 | 13.44 | 6.0437 | 1105816.7297 | 0.35217 | -0.64783 |  | 11058167.2972
3140000 | 6.4969 | 60 | 10 | 13.16 | 6.1227 | 1326467.5086 | 0.42244 | -0.57756 |  | 13264675.0856
3140000 | 6.4969 | 60 | 10 | 13.38 | 6.0606 | 1149779.6343 | 0.36617 | -0.63383 |  | 11497796.3429
3140000 | 6.4969 | 60 | 10 | 13.17 | 6.1199 | 1317876.4799 | 0.41971 | -0.58029 |  | 13178764.7994
3140000 | 6.4969 | 60 | 10 | 12.9 | 6.1961 | 1570602.4061 | 0.50019 | -0.49981 |  | 15706024.0607
3140000 | 6.4969 | 60 | 10 | 12.96 | 6.1791 | 1510548.9475 | 0.48107 | -0.51893 |  | 15105489.4745
3140000 | 6.4969 | 60 | 10 | 12.99 | 6.1707 | 1481388.8609 | 0.47178 | -0.52822 |  | 14813888.6085
3140000 | 6.4969 | 60 | 10 | 12.74 | 6.2412 | 1742676.6305 | 0.55499 | -0.44501 |  | 17426766.3049
314000 | 5.4969 | 100 | 100 | 15.58 | 5.4398 | 275292.6174 | 0.87673 | -0.12327 | 6.921% | 27529261.7432
314000 | 5.4969 | 100 | 100 | 15.52 | 5.4567 | 286237.1643 | 0.91158 | -0.088417 |  | 28623716.4338
314000 | 5.4969 | 100 | 100 | 15.35 | 5.5047 | 319667.4959 | 1.018 | 0.018049 |  | 31966749.5868
314000 | 5.4969 | 100 | 100 | 15.55 | 5.4483 | 280711.5569 | 0.89399 | -0.10601 |  | 28071155.69
314000 | 5.4969 | 100 | 100 | 15.39 | 5.4934 | 311466.1408 | 0.99193 | -0.0080696 |  | 31146614.0779
314000 | 5.4969 | 100 | 100 | 15.47 | 5.4708 | 295689.2715 | 0.94169 | -0.058314 |  | 29568927.1533
314000 | 5.4969 | 100 | 100 | 15.38 | 5.4962 | 313496.5394 | 0.9984 | -0.0016034 |  | 31349653.9357
314000 | 5.4969 | 100 | 100 | 15.57 | 5.4426 | 277087.2065 | 0.88244 | -0.11756 |  | 27708720.6525
314000 | 5.4969 | 100 | 100 | 15.62 | 5.4285 | 268229.7395 | 0.85423 | -0.14577 |  | 26822973.9479
314000 | 5.4969 | 100 | 100 | 15.57 | 5.4426 | 277087.2065 | 0.88244 | -0.11756 |  | 27708720.6525
314000 | 5.4969 | 100 | 100 | 15.64 | 5.4229 | 264766.5456 | 0.84321 | -0.15679 |  | 26476654.556
314000 | 5.4969 | 100 | 100 | 15.66 | 5.4172 | 261348.066 | 0.83232 | -0.16768 |  | 26134806.5967
314000 | 5.4969 | 90 | 100 | 16.1 | 5.2931 | 196361.0208 | 0.62535 | -0.37465 | 18.63% | 19636102.0823
314000 | 5.4969 | 90 | 100 | 15.9 | 5.3495 | 223611.1563 | 0.71214 | -0.28786 |  | 22361115.6256
314000 | 5.4969 | 90 | 100 | 16.21 | 5.262 | 182816.0322 | 0.58222 | -0.41778 |  | 18281603.2194
314000 | 5.4969 | 90 | 100 | 16.1 | 5.2931 | 196361.0208 | 0.62535 | -0.37465 |  | 19636102.0823
314000 | 5.4969 | 90 | 100 | 15.79 | 5.3805 | 240178.6888 | 0.7649 | -0.2351 |  | 24017868.8832
314000 | 5.4969 | 90 | 100 | 15.99 | 5.3241 | 210909.5687 | 0.67169 | -0.32831 |  | 21090956.8685
314000 | 5.4969 | 90 | 100 | 16.2 | 5.2648 | 184007.781 | 0.58601 | -0.41399 |  | 18400778.1034
314000 | 5.4969 | 90 | 100 | 15.97 | 5.3297 | 213668.3037 | 0.68047 | -0.31953 |  | 21366830.3683
314000 | 5.4969 | 90 | 100 | 15.37 | 5.4991 | 315540.1738 | 1.0049 | 0.004905 |  | 31554017.3783
314000 | 5.4969 | 90 | 100 | 16.17 | 5.2733 | 187629.8434 | 0.59755 | -0.40245 |  | 18762984.3392
314000 | 5.4969 | 90 | 100 | 16.38 | 5.214 | 163697.4147 | 0.52133 | -0.47867 |  | 16369741.4743
314000 | 5.4969 | 90 | 100 | 16.07 | 5.3015 | 200226.2479 | 0.63766 | -0.36234 |  | 20022624.7924
314000 | 5.4969 | 80 | 100 | 16.23 | 5.2564 | 180455.64 | 0.5747 | -0.4253 | 14.21% | 18045564.0046
314000 | 5.4969 | 80 | 100 | 16.26 | 5.2479 | 176972.0706 | 0.56361 | -0.43639 |  | 17697207.0646
314000 | 5.4969 | 80 | 100 | 16.17 | 5.2733 | 187629.8434 | 0.59755 | -0.40245 |  | 18762984.3392
314000 | 5.4969 | 80 | 100 | 16.22 | 5.2592 | 181632.0019 | 0.57845 | -0.42155 |  | 18163200.1862
314000 | 5.4969 | 80 | 100 | 16.23 | 5.2564 | 180455.64 | 0.5747 | -0.4253 |  | 18045564.0046
314000 | 5.4969 | 80 | 100 | 16.09 | 5.2959 | 197641.0673 | 0.62943 | -0.37057 |  | 19764106.7304
314000 | 5.4969 | 80 | 100 | 16.2 | 5.2648 | 184007.781 | 0.58601 | -0.41399 |  | 18400778.1034
314000 | 5.4969 | 80 | 100 | 16 | 5.3213 | 209543.5871 | 0.66734 | -0.33266 |  | 20954358.7136
314000 | 5.4969 | 80 | 100 | 17.02 | 5.0334 | 108003.9466 | 0.34396 | -0.65604 |  | 10800394.6552
314000 | 5.4969 | 80 | 100 | 16.22 | 5.2592 | 181632.0019 | 0.57845 | -0.42155 |  | 18163200.1862
314000 | 5.4969 | 80 | 100 | 16.24 | 5.2535 | 179286.8971 | 0.57098 | -0.42902 |  | 17928689.7081
314000 | 5.4969 | 80 | 100 | 16 | 5.3213 | 209543.5871 | 0.66734 | -0.33266 |  | 20954358.7136
314000 | 5.4969 | 70 | 100 | 16.47 | 5.1886 | 154399.0547 | 0.49172 | -0.50828 | 15.6% | 15439905.4664
314000 | 5.4969 | 70 | 100 | 16.47 | 5.1886 | 154399.0547 | 0.49172 | -0.50828 |  | 15439905.4664
314000 | 5.4969 | 70 | 100 | 16.51 | 5.1774 | 150437.809 | 0.4791 | -0.5209 |  | 15043780.9029
314000 | 5.4969 | 70 | 100 | 16.66 | 5.135 | 136467.2249 | 0.43461 | -0.56539 |  | 13646722.4916
314000 | 5.4969 | 70 | 100 | 16.71 | 5.1209 | 132104.8656 | 0.42072 | -0.57928 |  | 13210486.5633
314000 | 5.4969 | 70 | 100 | 16.71 | 5.1209 | 132104.8656 | 0.42072 | -0.57928 |  | 13210486.5633
314000 | 5.4969 | 70 | 100 | 16.2 | 5.2648 | 184007.781 | 0.58601 | -0.41399 |  | 18400778.1034
314000 | 5.4969 | 70 | 100 | 16.2 | 5.2648 | 184007.781 | 0.58601 | -0.41399 |  | 18400778.1034
314000 | 5.4969 | 70 | 100 | 16.19 | 5.2677 | 185207.2987 | 0.58983 | -0.41017 |  | 18520729.8696
314000 | 5.4969 | 70 | 100 | 16.12 | 5.2874 | 193825.7453 | 0.61728 | -0.38272 |  | 19382574.53
314000 | 5.4969 | 70 | 100 | 16.74 | 5.1125 | 129554.674 | 0.41259 | -0.58741 |  | 12955467.3977
314000 | 5.4969 | 70 | 100 | 16.17 | 5.2733 | 187629.8434 | 0.59755 | -0.40245 |  | 18762984.3392
314000 | 5.4969 | 60 | 100 | 16.95 | 5.0532 | 113029.8081 | 0.35997 | -0.64003 | 10.08% | 11302980.8129
314000 | 5.4969 | 60 | 100 | 16.9 | 5.0673 | 116762.272 | 0.37185 | -0.62815 |  | 11676227.1959
314000 | 5.4969 | 60 | 100 | 16.76 | 5.1068 | 127881.9551 | 0.40727 | -0.59273 |  | 12788195.5061
314000 | 5.4969 | 60 | 100 | 16.98 | 5.0447 | 110847.8471 | 0.35302 | -0.64698 |  | 11084784.7062
314000 | 5.4969 | 60 | 100 | 16.82 | 5.0899 | 122992.2684 | 0.3917 | -0.6083 |  | 12299226.8361
314000 | 5.4969 | 60 | 100 | 16.7 | 5.1237 | 132966.0364 | 0.42346 | -0.57654 |  | 13296603.6387
314000 | 5.4969 | 60 | 100 | 16.86 | 5.0786 | 119836.7919 | 0.38165 | -0.61835 |  | 11983679.1876
314000 | 5.4969 | 60 | 100 | 16.55 | 5.1661 | 146578.1927 | 0.46681 | -0.53319 |  | 14657819.2688
314000 | 5.4969 | 60 | 100 | 16.56 | 5.1632 | 145628.8611 | 0.46379 | -0.53621 |  | 14562886.1143
314000 | 5.4969 | 60 | 100 | 16.82 | 5.0899 | 122992.2684 | 0.3917 | -0.6083 |  | 12299226.8361
314000 | 5.4969 | 60 | 100 | 16.78 | 5.1012 | 126230.8331 | 0.40201 | -0.59799 |  | 12623083.3116
314000 | 5.4969 | 60 | 100 | 16.54 | 5.1689 | 147533.7128 | 0.46985 | -0.53015 |  | 14753371.2775
31400 | 4.4969 | 100 | 1000 | 18.92 | 4.4973 | 31425.1137 | 1.0008 | 0.0007998 | 6.574% | 31425113.6876
31400 | 4.4969 | 100 | 1000 | 18.88 | 4.5086 | 32252.5825 | 1.0272 | 0.027152 |  | 32252582.4951
31400 | 4.4969 | 100 | 1000 | 18.74 | 4.5481 | 35324.1097 | 1.125 | 0.12497 |  | 35324109.7148
31400 | 4.4969 | 100 | 1000 | 19.09 | 4.4493 | 28138.724 | 0.89614 | -0.10386 |  | 28138723.9779
31400 | 4.4969 | 100 | 1000 | 19.04 | 4.4634 | 29067.9193 | 0.92573 | -0.07427 |  | 29067919.3044
31400 | 4.4969 | 100 | 1000 | 19.01 | 4.4719 | 29640.1006 | 0.94395 | -0.056048 |  | 29640100.6314
31400 | 4.4969 | 100 | 1000 | 18.92 | 4.4973 | 31425.1137 | 1.0008 | 0.0007998 |  | 31425113.6876
31400 | 4.4969 | 100 | 1000 | 18.87 | 4.5114 | 32462.832 | 1.0338 | 0.033848 |  | 32462831.9863
31400 | 4.4969 | 100 | 1000 | 18.96 | 4.486 | 30618.8743 | 0.97512 | -0.024877 |  | 30618874.3314
31400 | 4.4969 | 100 | 1000 | 18.98 | 4.4803 | 30223.5449 | 0.96253 | -0.037467 |  | 30223544.9411
31400 | 4.4969 | 100 | 1000 | 19.09 | 4.4493 | 28138.724 | 0.89614 | -0.10386 |  | 28138723.9779
31400 | 4.4969 | 100 | 1000 | 18.96 | 4.486 | 30618.8743 | 0.97512 | -0.024877 |  | 30618874.3314
31400 | 4.4969 | 90 | 1000 | 19.46 | 4.3449 | 22125.5337 | 0.70463 | -0.29537 | 16.53% | 22125533.6901
31400 | 4.4969 | 90 | 1000 | 19.63 | 4.2969 | 19811.6797 | 0.63095 | -0.36905 |  | 19811679.6508
31400 | 4.4969 | 90 | 1000 | 19.42 | 4.3562 | 22708.1311 | 0.72319 | -0.27681 |  | 22708131.0725
31400 | 4.4969 | 90 | 1000 | 19.46 | 4.3449 | 22125.5337 | 0.70463 | -0.29537 |  | 22125533.6901
31400 | 4.4969 | 90 | 1000 | 19.45 | 4.3477 | 22269.7665 | 0.70923 | -0.29077 |  | 22269766.5496
31400 | 4.4969 | 90 | 1000 | 19.45 | 4.3477 | 22269.7665 | 0.70923 | -0.29077 |  | 22269766.5496
31400 | 4.4969 | 90 | 1000 | 18.91 | 4.5001 | 31629.969 | 1.0073 | 0.0073239 |  | 31629969.0404
31400 | 4.4969 | 90 | 1000 | 19.07 | 4.4549 | 28506.7835 | 0.90786 | -0.092141 |  | 28506783.5361
31400 | 4.4969 | 90 | 1000 | 18.86 | 4.5142 | 32674.4521 | 1.0406 | 0.040588 |  | 32674452.0607
31400 | 4.4969 | 90 | 1000 | 19.05 | 4.4606 | 28879.6574 | 0.91973 | -0.080266 |  | 28879657.3793
31400 | 4.4969 | 90 | 1000 | 19.17 | 4.4267 | 26713.3974 | 0.85075 | -0.14925 |  | 26713397.3988
31400 | 4.4969 | 90 | 1000 | 19.2 | 4.4183 | 26197.714 | 0.83432 | -0.16568 |  | 26197714.0223
31400 | 4.4969 | 80 | 1000 | 19.72 | 4.2715 | 18686.3343 | 0.59511 | -0.40489 | 11.88% | 18686334.26
31400 | 4.4969 | 80 | 1000 | 19.77 | 4.2574 | 18089.0003 | 0.57608 | -0.42392 |  | 18089000.3304
31400 | 4.4969 | 80 | 1000 | 19.7 | 4.2772 | 18930.7549 | 0.60289 | -0.39711 |  | 18930754.8648
31400 | 4.4969 | 80 | 1000 | 19.86 | 4.232 | 17061.5068 | 0.54336 | -0.45664 |  | 17061506.7759
31400 | 4.4969 | 80 | 1000 | 19.87 | 4.2292 | 16951.0058 | 0.53984 | -0.46016 |  | 16951005.8461
31400 | 4.4969 | 80 | 1000 | 19.74 | 4.2659 | 18445.0694 | 0.58742 | -0.41258 |  | 18445069.4424
31400 | 4.4969 | 80 | 1000 | 19.37 | 4.3703 | 23457.9977 | 0.74707 | -0.25293 |  | 23457997.672
31400 | 4.4969 | 80 | 1000 | 19.38 | 4.3675 | 23306.0691 | 0.74223 | -0.25777 |  | 23306069.0887
31400 | 4.4969 | 80 | 1000 | 19.48 | 4.3392 | 21839.8643 | 0.69554 | -0.30446 |  | 21839864.346
31400 | 4.4969 | 80 | 1000 | 19.52 | 4.328 | 21279.5431 | 0.67769 | -0.32231 |  | 21279543.1219
31400 | 4.4969 | 80 | 1000 | 19.65 | 4.2913 | 19555.8852 | 0.6228 | -0.3772 |  | 19555885.1642
31400 | 4.4969 | 80 | 1000 | 19.42 | 4.3562 | 22708.1311 | 0.72319 | -0.27681 |  | 22708131.0725
31400 | 4.4969 | 70 | 1000 | 20.04 | 4.1812 | 15178.2959 | 0.48339 | -0.51661 | 10.35% | 15178295.9131
31400 | 4.4969 | 70 | 1000 | 20 | 4.1925 | 15577.9625 | 0.49611 | -0.50389 |  | 15577962.4518
31400 | 4.4969 | 70 | 1000 | 19.81 | 4.2461 | 17624.9109 | 0.5613 | -0.4387 |  | 17624910.8724
31400 | 4.4969 | 70 | 1000 | 20.16 | 4.1474 | 14039.7736 | 0.44713 | -0.55287 |  | 14039773.5761
31400 | 4.4969 | 70 | 1000 | 20.12 | 4.1586 | 14409.4612 | 0.4589 | -0.5411 |  | 14409461.171
31400 | 4.4969 | 70 | 1000 | 20.12 | 4.1586 | 14409.4612 | 0.4589 | -0.5411 |  | 14409461.171
31400 | 4.4969 | 70 | 1000 | 19.86 | 4.232 | 17061.5068 | 0.54336 | -0.45664 |  | 17061506.7759
31400 | 4.4969 | 70 | 1000 | 20.17 | 4.1445 | 13948.8433 | 0.44423 | -0.55577 |  | 13948843.27
31400 | 4.4969 | 70 | 1000 | 19.88 | 4.2264 | 16841.2206 | 0.53634 | -0.46366 |  | 16841220.5891
31400 | 4.4969 | 70 | 1000 | 19.82 | 4.2433 | 17510.761 | 0.55767 | -0.44233 |  | 17510760.9872
31400 | 4.4969 | 70 | 1000 | 19.74 | 4.2659 | 18445.0694 | 0.58742 | -0.41258 |  | 18445069.4424
31400 | 4.4969 | 70 | 1000 | 19.78 | 4.2546 | 17971.8447 | 0.57235 | -0.42765 |  | 17971844.7133
31400 | 4.4969 | 60 | 1000 | 20.66 | 4.0063 | 10145.294 | 0.3231 | -0.6769 | 20.79% | 10145294.0398
31400 | 4.4969 | 60 | 1000 | 20.49 | 4.0542 | 11330.1875 | 0.36083 | -0.63917 |  | 11330187.4969
31400 | 4.4969 | 60 | 1000 | 20.4 | 4.0796 | 12012.5243 | 0.38256 | -0.61744 |  | 12012524.3373
31400 | 4.4969 | 60 | 1000 | 20.72 | 3.9893 | 9757.3792 | 0.31074 | -0.68926 |  | 9757379.1904
31400 | 4.4969 | 60 | 1000 | 20.64 | 4.0119 | 10277.9963 | 0.32732 | -0.67268 |  | 10277996.3061
31400 | 4.4969 | 60 | 1000 | 20.54 | 4.0401 | 10968.0027 | 0.3493 | -0.6507 |  | 10968002.7406
31400 | 4.4969 | 60 | 1000 | 20.37 | 4.0881 | 12248.9823 | 0.39009 | -0.60991 |  | 12248982.3391
31400 | 4.4969 | 60 | 1000 | 20.05 | 4.1784 | 15079.9918 | 0.48025 | -0.51975 |  | 15079991.8281
31400 | 4.4969 | 60 | 1000 | 20.11 | 4.1615 | 14503.3942 | 0.46189 | -0.53811 |  | 14503394.1725
31400 | 4.4969 | 60 | 1000 | 20.09 | 4.1671 | 14693.1012 | 0.46793 | -0.53207 |  | 14693101.1704
31400 | 4.4969 | 60 | 1000 | 19.86 | 4.232 | 17061.5068 | 0.54336 | -0.45664 |  | 17061506.7759
31400 | 4.4969 | 60 | 1000 | 19.83 | 4.2405 | 17397.3504 | 0.55406 | -0.44594 |  | 17397350.4077
3140 | 3.4969 | 100 | 10000 | 22.69 | 3.4334 | 2712.7955 | 0.86395 | -0.13605 | 13.57% | 27127954.6012
3140 | 3.4969 | 100 | 10000 | 22.52 | 3.4814 | 3029.6294 | 0.96485 | -0.03515 |  | 30296294.1079
3140 | 3.4969 | 100 | 10000 | 22.5 | 3.487 | 3069.2575 | 0.97747 | -0.022529 |  | 30692575.0704
3140 | 3.4969 | 100 | 10000 | 22.54 | 3.4757 | 2990.513 | 0.95239 | -0.047607 |  | 29905129.6466
3140 | 3.4969 | 100 | 10000 | 22.68 | 3.4362 | 2730.4797 | 0.86958 | -0.13042 |  | 27304797.4526
3140 | 3.4969 | 100 | 10000 | 22.4 | 3.5153 | 3275.3101 | 1.0431 | 0.043092 |  | 32753100.6497
3140 | 3.4969 | 100 | 10000 | 22.24 | 3.5604 | 3634.151 | 1.1574 | 0.15737 |  | 36341510.0204
3140 | 3.4969 | 100 | 10000 | 22.16 | 3.583 | 3828.0557 | 1.2191 | 0.21913 |  | 38280556.5364
3140 | 3.4969 | 100 | 10000 | 22.05 | 3.614 | 4111.6794 | 1.3095 | 0.30945 |  | 41116794.1288
3140 | 3.4969 | 100 | 10000 | 22.42 | 3.5096 | 3233.0216 | 1.0296 | 0.029625 |  | 32330215.6287
3140 | 3.4969 | 100 | 10000 | 22.24 | 3.5604 | 3634.151 | 1.1574 | 0.15737 |  | 36341510.0204
3140 | 3.4969 | 100 | 10000 | 22.19 | 3.5745 | 3754.1577 | 1.1956 | 0.19559 |  | 37541577.2762
3140 | 3.4969 | 90 | 10000 | 23.06 | 3.329 | 2133.0764 | 0.67932 | -0.32068 | 25.32% | 21330763.7525
3140 | 3.4969 | 90 | 10000 | 23 | 3.3459 | 2217.8791 | 0.70633 | -0.29367 |  | 22178790.6506
3140 | 3.4969 | 90 | 10000 | 22.51 | 3.4842 | 3049.3791 | 0.97114 | -0.02886 |  | 30493790.864
3140 | 3.4969 | 90 | 10000 | 23.11 | 3.3149 | 2064.8897 | 0.65761 | -0.34239 |  | 20648897.0602
3140 | 3.4969 | 90 | 10000 | 23.18 | 3.2951 | 1973.0745 | 0.62837 | -0.37163 |  | 19730745.4676
3140 | 3.4969 | 90 | 10000 | 23.16 | 3.3008 | 1998.8827 | 0.63659 | -0.36341 |  | 19988827.1583
3140 | 3.4969 | 90 | 10000 | 22.61 | 3.456 | 2857.54 | 0.91004 | -0.089955 |  | 28575400.396
3140 | 3.4969 | 90 | 10000 | 22.28 | 3.5491 | 3540.9136 | 1.1277 | 0.12768 |  | 35409136.1256
3140 | 3.4969 | 90 | 10000 | 22.07 | 3.6084 | 4058.5923 | 1.2925 | 0.29255 |  | 40585922.9745
3140 | 3.4969 | 90 | 10000 | 22.49 | 3.4899 | 3089.2655 | 0.98384 | -0.016157 |  | 30892655.1196
3140 | 3.4969 | 90 | 10000 | 22.29 | 3.5463 | 3517.9805 | 1.1204 | 0.12038 |  | 35179804.5363
3140 | 3.4969 | 90 | 10000 | 22.5 | 3.487 | 3069.2575 | 0.97747 | -0.022529 |  | 30692575.0704
3140 | 3.4969 | 80 | 10000 | 22.97 | 3.3544 | 2261.5364 | 0.72023 | -0.27977 | 12.83% | 22615364.3776
3140 | 3.4969 | 80 | 10000 | 23.19 | 3.2923 | 1960.2957 | 0.6243 | -0.3757 |  | 19602956.8878
3140 | 3.4969 | 80 | 10000 | 23.05 | 3.3318 | 2146.9816 | 0.68375 | -0.31625 |  | 21469815.6324
3140 | 3.4969 | 80 | 10000 | 23.4 | 3.2331 | 1710.2574 | 0.54467 | -0.45533 |  | 17102574.4404
3140 | 3.4969 | 80 | 10000 | 23.46 | 3.2161 | 1644.8641 | 0.52384 | -0.47616 |  | 16448641.4383
3140 | 3.4969 | 80 | 10000 | 23.43 | 3.2246 | 1677.2421 | 0.53415 | -0.46585 |  | 16772421.2516
3140 | 3.4969 | 80 | 10000 | 22.89 | 3.377 | 2382.2035 | 0.75866 | -0.24134 |  | 23822035.3024
3140 | 3.4969 | 80 | 10000 | 23 | 3.3459 | 2217.8791 | 0.70633 | -0.29367 |  | 22178790.6506
3140 | 3.4969 | 80 | 10000 | 23.02 | 3.3403 | 2189.2434 | 0.69721 | -0.30279 |  | 21892433.6901
3140 | 3.4969 | 80 | 10000 | 22.98 | 3.3516 | 2246.8893 | 0.71557 | -0.28443 |  | 22468893.2116
3140 | 3.4969 | 80 | 10000 | 22.99 | 3.3488 | 2232.3371 | 0.71094 | -0.28906 |  | 22323370.6839
3140 | 3.4969 | 80 | 10000 | 22.91 | 3.3713 | 2351.4462 | 0.74887 | -0.25113 |  | 23514461.9216
3140 | 3.4969 | 70 | 10000 | 23.5 | 3.2048 | 1602.6637 | 0.5104 | -0.4896 | 18.17% | 16026636.8526
3140 | 3.4969 | 70 | 10000 | 23.71 | 3.1456 | 1398.2419 | 0.4453 | -0.5547 |  | 13982418.6407
3140 | 3.4969 | 70 | 10000 | 23.53 | 3.1964 | 1571.7254 | 0.50055 | -0.49945 |  | 15717253.8834
3140 | 3.4969 | 70 | 10000 | 23.79 | 3.123 | 1327.4159 | 0.42274 | -0.57726 |  | 13274159.3414
3140 | 3.4969 | 70 | 10000 | 23.77 | 3.1287 | 1344.7788 | 0.42827 | -0.57173 |  | 13447787.7271
3140 | 3.4969 | 70 | 10000 | 23.7 | 3.1484 | 1407.3568 | 0.4482 | -0.5518 |  | 14073567.8194
3140 | 3.4969 | 70 | 10000 | 23.13 | 3.3093 | 2038.2293 | 0.64912 | -0.35088 |  | 20382293.0107
3140 | 3.4969 | 70 | 10000 | 23.26 | 3.2726 | 1873.1313 | 0.59654 | -0.40346 |  | 18731312.9431
3140 | 3.4969 | 70 | 10000 | 23.5 | 3.2048 | 1602.6637 | 0.5104 | -0.4896 |  | 16026636.8526
3140 | 3.4969 | 70 | 10000 | 23.59 | 3.1794 | 1511.629 | 0.48141 | -0.51859 |  | 15116289.9144
3140 | 3.4969 | 70 | 10000 | 23.69 | 3.1512 | 1416.5311 | 0.45112 | -0.54888 |  | 14165311.1852
3140 | 3.4969 | 70 | 10000 | 22.98 | 3.3516 | 2246.8893 | 0.71557 | -0.28443 |  | 22468893.2116
3140 | 3.4969 | 60 | 10000 | 24.15 | 3.0214 | 1050.5538 | 0.33457 | -0.66543 | 14.52% | 10505537.8455
3140 | 3.4969 | 60 | 10000 | 23.83 | 3.1117 | 1293.3599 | 0.4119 | -0.5881 |  | 12933598.9288
3140 | 3.4969 | 60 | 10000 | 23.91 | 3.0891 | 1227.8466 | 0.39103 | -0.60897 |  | 12278466.083
3140 | 3.4969 | 60 | 10000 | 24.29 | 2.9819 | 959.2053 | 0.30548 | -0.69452 |  | 9592052.8147
3140 | 3.4969 | 60 | 10000 | 24.26 | 2.9904 | 978.0866 | 0.31149 | -0.68851 |  | 9780865.5553
3140 | 3.4969 | 60 | 10000 | 24.12 | 3.0299 | 1071.2332 | 0.34116 | -0.65884 |  | 10712331.8896
3140 | 3.4969 | 60 | 10000 | 23.86 | 3.1033 | 1268.3925 | 0.40395 | -0.59605 |  | 12683924.8845
3140 | 3.4969 | 60 | 10000 | 24.1 | 3.0355 | 1085.2451 | 0.34562 | -0.65438 |  | 10852451.1126
3140 | 3.4969 | 60 | 10000 | 23.76 | 3.1315 | 1353.5452 | 0.43107 | -0.56893 |  | 13535451.7313
3140 | 3.4969 | 60 | 10000 | 23.86 | 3.1033 | 1268.3925 | 0.40395 | -0.59605 |  | 12683924.8845
3140 | 3.4969 | 60 | 10000 | 23.83 | 3.1117 | 1293.3599 | 0.4119 | -0.5881 |  | 12933598.9288
3140 | 3.4969 | 60 | 10000 | 23.55 | 3.1907 | 1551.4324 | 0.49409 | -0.50591 |  | 15514323.7453
314 | 2.4969 | 100 | 100000 | 26.34 | 2.4034 | 253.1746 | 0.80629 | -0.19371 | 21.93% | 25317461.2582
314 | 2.4969 | 100 | 100000 | 25.92 | 2.5219 | 332.6139 | 1.0593 | 0.05928 |  | 33261386.1954
314 | 2.4969 | 100 | 100000 | 26.18 | 2.4486 | 280.9123 | 0.89463 | -0.10537 |  | 28091226.5939
314 | 2.4969 | 100 | 100000 | 26.05 | 2.4853 | 305.6719 | 0.97348 | -0.026523 |  | 30567190.5226
314 | 2.4969 | 100 | 100000 | 26.29 | 2.4175 | 261.5349 | 0.83291 | -0.16709 |  | 26153493.0092
314 | 2.4969 | 100 | 100000 | 26.04 | 2.4881 | 307.6645 | 0.97982 | -0.020177 |  | 30766453.2097
314 | 2.4969 | 100 | 100000 | 25.73 | 2.5756 | 376.3194 | 1.1985 | 0.19847 |  | 37631941.2118
314 | 2.4969 | 100 | 100000 | 25.6 | 2.6122 | 409.4882 | 1.3041 | 0.3041 |  | 40948824.8193
314 | 2.4969 | 100 | 100000 | 25.34 | 2.6856 | 484.8541 | 1.5441 | 0.54412 |  | 48485411.3439
314 | 2.4969 | 100 | 100000 | 25.68 | 2.5897 | 388.7462 | 1.238 | 0.23805 |  | 38874621.0123
314 | 2.4969 | 100 | 100000 | 25.44 | 2.6574 | 454.3515 | 1.447 | 0.44698 |  | 45435152.6413
314 | 2.4969 | 100 | 100000 | 25.5 | 2.6405 | 436.979 | 1.3917 | 0.39165 |  | 43697896.8925
314 | 2.4969 | 90 | 100000 | 27.01 | 2.2144 | 163.8145 | 0.5217 | -0.4783 | 44.82% | 16381445.8555
314 | 2.4969 | 90 | 100000 | 28.71 | 1.7346 | 54.2785 | 0.17286 | -0.82714 |  | 5427847.6472
314 | 2.4969 | 90 | 100000 | 27.15 | 2.1748 | 149.5703 | 0.47634 | -0.52366 |  | 14957034.6743
314 | 2.4969 | 90 | 100000 | 26.77 | 2.2821 | 191.46 | 0.60975 | -0.39025 |  | 19145999.9751
314 | 2.4969 | 90 | 100000 | 27.03 | 2.2087 | 161.6994 | 0.51497 | -0.48503 |  | 16169940.1374
314 | 2.4969 | 90 | 100000 | 26.11 | 2.4683 | 293.9843 | 0.93626 | -0.063744 |  | 29398425.2742
314 | 2.4969 | 90 | 100000 | 26.95 | 2.2313 | 170.3271 | 0.54244 | -0.45756 |  | 17032707.4267
314 | 2.4969 | 90 | 100000 | 26.25 | 2.4288 | 268.4215 | 0.85485 | -0.14515 |  | 26842152.4007
314 | 2.4969 | 90 | 100000 | 26.21 | 2.4401 | 275.4895 | 0.87735 | -0.12265 |  | 27548945.1925
314 | 2.4969 | 90 | 100000 | 25.78 | 2.5614 | 364.2899 | 1.1602 | 0.16016 |  | 36428985.3506
314 | 2.4969 | 90 | 100000 | 25.77 | 2.5643 | 366.6646 | 1.1677 | 0.16772 |  | 36666460.1524
314 | 2.4969 | 90 | 100000 | 25.61 | 2.6094 | 406.8361 | 1.2957 | 0.29566 |  | 40683614.7604
314 | 2.4969 | 80 | 100000 | 27.09 | 2.1918 | 155.5167 | 0.49528 | -0.50472 | 24.21% | 15551667.2842
314 | 2.4969 | 80 | 100000 | 26.99 | 2.22 | 165.9572 | 0.52853 | -0.47147 |  | 16595718.1064
314 | 2.4969 | 80 | 100000 | 26.49 | 2.3611 | 229.6633 | 0.73141 | -0.26859 |  | 22966325.4346
314 | 2.4969 | 80 | 100000 | 26.55 | 2.3442 | 220.8819 | 0.70345 | -0.29655 |  | 22088186.4041
314 | 2.4969 | 80 | 100000 | 26.59 | 2.3329 | 215.2149 | 0.6854 | -0.3146 |  | 21521494.2558
314 | 2.4969 | 80 | 100000 | 26.84 | 2.2623 | 182.9467 | 0.58263 | -0.41737 |  | 18294674.5837
314 | 2.4969 | 80 | 100000 | 25.87 | 2.536 | 343.5974 | 1.0943 | 0.094259 |  | 34359741.7793
314 | 2.4969 | 80 | 100000 | 26.11 | 2.4683 | 293.9843 | 0.93626 | -0.063744 |  | 29398425.2742
314 | 2.4969 | 80 | 100000 | 26.09 | 2.474 | 297.8296 | 0.9485 | -0.051498 |  | 29782961.9514
314 | 2.4969 | 80 | 100000 | 26.08 | 2.4768 | 299.7711 | 0.95469 | -0.045315 |  | 29977112.3763
314 | 2.4969 | 80 | 100000 | 26.27 | 2.4232 | 264.9559 | 0.84381 | -0.15619 |  | 26495585.3901
314 | 2.4969 | 80 | 100000 | 26.25 | 2.4288 | 268.4215 | 0.85485 | -0.14515 |  | 26842152.4007
314 | 2.4969 | 70 | 100000 | 26.67 | 2.3103 | 204.3135 | 0.65068 | -0.34932 | 23.43% | 20431353.9279
314 | 2.4969 | 70 | 100000 | 27.15 | 2.1748 | 149.5703 | 0.47634 | -0.52366 |  | 14957034.6743
314 | 2.4969 | 70 | 100000 | 27.55 | 2.062 | 115.3371 | 0.36732 | -0.63268 |  | 11533712.6787
314 | 2.4969 | 70 | 100000 | 27.49 | 2.0789 | 119.9225 | 0.38192 | -0.61808 |  | 11992247.5301
314 | 2.4969 | 70 | 100000 | 27.29 | 2.1353 | 136.5648 | 0.43492 | -0.56508 |  | 13656479.9116
314 | 2.4969 | 70 | 100000 | 27.63 | 2.0394 | 109.4949 | 0.34871 | -0.65129 |  | 10949489.0568
314 | 2.4969 | 70 | 100000 | 27.02 | 2.2115 | 162.7535 | 0.51832 | -0.48168 |  | 16275349.4232
314 | 2.4969 | 70 | 100000 | 26.94 | 2.2341 | 171.4374 | 0.54598 | -0.45402 |  | 17143740.9562
314 | 2.4969 | 70 | 100000 | 26.95 | 2.2313 | 170.3271 | 0.54244 | -0.45756 |  | 17032707.4267
314 | 2.4969 | 70 | 100000 | 26.45 | 2.3724 | 235.7106 | 0.75067 | -0.24933 |  | 23571062.0827
314 | 2.4969 | 70 | 100000 | 26.84 | 2.2623 | 182.9467 | 0.58263 | -0.41737 |  | 18294674.5837
314 | 2.4969 | 70 | 100000 | 26.83 | 2.2651 | 184.1393 | 0.58643 | -0.41357 |  | 18413934.6778
314 | 2.4969 | 60 | 100000 | 27.79 | 1.9942 | 98.6832 | 0.31428 | -0.68572 | 28.01% | 9868321.843
314 | 2.4969 | 60 | 100000 | 27.84 | 1.9801 | 95.5287 | 0.30423 | -0.69577 |  | 9552867.598
314 | 2.4969 | 60 | 100000 | 28.17 | 1.887 | 77.0923 | 0.24552 | -0.75448 |  | 7709225.5393
314 | 2.4969 | 60 | 100000 | 27.47 | 2.0845 | 121.4911 | 0.38691 | -0.61309 |  | 12149108.2793
314 | 2.4969 | 60 | 100000 | 27.25 | 2.1466 | 140.1607 | 0.44637 | -0.55363 |  | 14016074.8286
314 | 2.4969 | 60 | 100000 | 27.45 | 2.0902 | 123.0802 | 0.39198 | -0.60802 |  | 12308020.7954
314 | 2.4969 | 60 | 100000 | 27.56 | 2.0591 | 114.5901 | 0.36494 | -0.63506 |  | 11459013.1816
314 | 2.4969 | 60 | 100000 | 27.23 | 2.1523 | 141.9941 | 0.45221 | -0.54779 |  | 14199407.602
314 | 2.4969 | 60 | 100000 | 27.62 | 2.0422 | 110.2087 | 0.35098 | -0.64902 |  | 11020867.0466
314 | 2.4969 | 60 | 100000 | 26.65 | 2.3159 | 206.986 | 0.65919 | -0.34081 |  | 20698599.703
314 | 2.4969 | 60 | 100000 | 27.19 | 2.1636 | 145.733 | 0.46412 | -0.53588 |  | 14573298.5922
314 | 2.4969 | 60 | 100000 | 26.88 | 2.251 | 178.2531 | 0.56768 | -0.43232 |  | 17825308.369
31.4 | 1.4969 | 100 | 1000000 | 29.79 | 1.4299 | 26.9068 | 0.8569 | -0.1431 | 30.16% | 26906762.4332
31.4 | 1.4969 | 100 | 1000000 | 29.42 | 1.5343 | 34.2194 | 1.0898 | 0.089789 |  | 34219376.2128
31.4 | 1.4969 | 100 | 1000000 | 30.42 | 1.2521 | 17.8682 | 0.56905 | -0.43095 |  | 17868214.5316
31.4 | 1.4969 | 100 | 1000000 | 30.55 | 1.2154 | 16.4209 | 0.52296 | -0.47704 |  | 16420876.5887
31.4 | 1.4969 | 100 | 1000000 | 29.67 | 1.4637 | 29.0887 | 0.92639 | -0.073608 |  | 29088702.8953
31.4 | 1.4969 | 100 | 1000000 | 30.14 | 1.3311 | 21.4336 | 0.6826 | -0.3174 |  | 21433575.1803
31.4 | 1.4969 | 100 | 1000000 | 29.71 | 1.4524 | 28.3424 | 0.90262 | -0.097376 |  | 28342406.2446
31.4 | 1.4969 | 100 | 1000000 | 29.1 | 1.6246 | 42.1282 | 1.3417 | 0.34166 |  | 42128227.4206
31.4 | 1.4969 | 100 | 1000000 | 29.47 | 1.5202 | 33.1255 | 1.055 | 0.054952 |  | 33125507.6039
31.4 | 1.4969 | 100 | 1000000 | 29.2 | 1.5964 | 39.4779 | 1.2573 | 0.25726 |  | 39477904.5966
31.4 | 1.4969 | 100 | 1000000 | 29.22 | 1.5907 | 38.9682 | 1.241 | 0.24103 |  | 38968193.6324
31.4 | 1.4969 | 100 | 1000000 | 29.01 | 1.65 | 44.6653 | 1.4225 | 0.42246 |  | 44665311.7887
31.4 | 1.4969 | 90 | 1000000 | 30.55 | 1.2154 | 16.4209 | 0.52296 | -0.47704 | 28.68% | 16420876.5887
31.4 | 1.4969 | 90 | 1000000 | 30.57 | 1.2098 | 16.2089 | 0.51621 | -0.48379 |  | 16208861.7687
31.4 | 1.4969 | 90 | 1000000 | 30.05 | 1.3565 | 22.7244 | 0.72371 | -0.27629 |  | 22724367.4085
31.4 | 1.4969 | 90 | 1000000 | 29.68 | 1.4609 | 28.9003 | 0.92039 | -0.079608 |  | 28900306.3627
31.4 | 1.4969 | 90 | 1000000 | 30.38 | 1.2634 | 18.3387 | 0.58404 | -0.41596 |  | 18338710.5278
31.4 | 1.4969 | 90 | 1000000 | 30.43 | 1.2493 | 17.7525 | 0.56537 | -0.43463 |  | 17752488.8606
31.4 | 1.4969 | 90 | 1000000 | 29.52 | 1.5061 | 32.0666 | 1.0212 | 0.021229 |  | 32066605.9836
31.4 | 1.4969 | 90 | 1000000 | 29.32 | 1.5625 | 36.5167 | 1.163 | 0.16295 |  | 36516671.2371
31.4 | 1.4969 | 90 | 1000000 | 29.87 | 1.4073 | 25.5438 | 0.8135 | -0.1865 |  | 25543839.0937
31.4 | 1.4969 | 90 | 1000000 | 30.15 | 1.3283 | 21.2948 | 0.67818 | -0.32182 |  | 21294758.0162
31.4 | 1.4969 | 90 | 1000000 | 30.2 | 1.3142 | 20.614 | 0.6565 | -0.3435 |  | 20614042.2959
31.4 | 1.4969 | 90 | 1000000 | 29.52 | 1.5061 | 32.0666 | 1.0212 | 0.021229 |  | 32066605.9836
31.4 | 1.4969 | 80 | 1000000 | 30.18 | 1.3198 | 20.8837 | 0.66509 | -0.33491 | 31.16% | 20883677.6676
31.4 | 1.4969 | 80 | 1000000 | 30.82 | 1.1392 | 13.7786 | 0.43881 | -0.56119 |  | 13778590.2738
31.4 | 1.4969 | 80 | 1000000 | 29.84 | 1.4158 | 26.0467 | 0.82951 | -0.17049 |  | 26046651.407
31.4 | 1.4969 | 80 | 1000000 | 30.66 | 1.1844 | 15.2882 | 0.48688 | -0.51312 |  | 15288164.069
31.4 | 1.4969 | 80 | 1000000 | 30.77 | 1.1533 | 14.2336 | 0.4533 | -0.5467 |  | 14233586.0901
31.4 | 1.4969 | 80 | 1000000 | 29.73 | 1.4468 | 27.9765 | 0.89097 | -0.10903 |  | 27976469.0105
31.4 | 1.4969 | 80 | 1000000 | 30.63 | 1.1928 | 15.5891 | 0.49647 | -0.50353 |  | 15589100.7103
31.4 | 1.4969 | 80 | 1000000 | 30.81 | 1.142 | 13.8684 | 0.44167 | -0.55833 |  | 13868410.7275
31.4 | 1.4969 | 80 | 1000000 | 30.46 | 1.2408 | 17.4098 | 0.55445 | -0.44555 |  | 17409789.5304
31.4 | 1.4969 | 80 | 1000000 | 31.05 | 1.0743 | 11.8659 | 0.3779 | -0.6221 |  | 11865905.1359
31.4 | 1.4969 | 80 | 1000000 | 29.71 | 1.4524 | 28.3424 | 0.90262 | -0.097376 |  | 28342406.2446
31.4 | 1.4969 | 80 | 1000000 | 30.18 | 1.3198 | 20.8837 | 0.66509 | -0.33491 |  | 20883677.6676
31.4 | 1.4969 | 70 | 1000000 | 30.37 | 1.2662 | 18.4583 | 0.58784 | -0.41216 | 22.42% | 18458257.6852
31.4 | 1.4969 | 70 | 1000000 | 30.27 | 1.2944 | 19.6974 | 0.62731 | -0.37269 |  | 19697440.5176
31.4 | 1.4969 | 70 | 1000000 | 30.79 | 1.1477 | 14.0498 | 0.44745 | -0.55255 |  | 14049812.0281
31.4 | 1.4969 | 70 | 1000000 | 30.6 | 1.2013 | 15.896 | 0.50624 | -0.49376 |  | 15895961.0754
31.4 | 1.4969 | 70 | 1000000 | 30.58 | 1.2069 | 16.1039 | 0.51286 | -0.48714 |  | 16103883.0983
31.4 | 1.4969 | 70 | 1000000 | 30.55 | 1.2154 | 16.4209 | 0.52296 | -0.47704 |  | 16420876.5887
31.4 | 1.4969 | 70 | 1000000 | 31.17 | 1.0404 | 10.9758 | 0.34955 | -0.65045 |  | 10975844.8734
31.4 | 1.4969 | 70 | 1000000 | 31.13 | 1.0517 | 11.2649 | 0.35875 | -0.64125 |  | 11264854.783
31.4 | 1.4969 | 70 | 1000000 | 31.2 | 1.032 | 10.764 | 0.3428 | -0.6572 |  | 10763963.8962
31.4 | 1.4969 | 70 | 1000000 | 30.34 | 1.2747 | 18.8216 | 0.59941 | -0.40059 |  | 18821595.3657
31.4 | 1.4969 | 70 | 1000000 | 30.51 | 1.2267 | 16.8533 | 0.53673 | -0.46327 |  | 16853262.0783
31.4 | 1.4969 | 70 | 1000000 | 30.12 | 1.3367 | 21.7139 | 0.69153 | -0.30847 |  | 21713930.1892
31.4 | 1.4969 | 60 | 1000000 | 30.55 | 1.2154 | 16.4209 | 0.52296 | -0.47704 | 47.6% | 16420876.5887
31.4 | 1.4969 | 60 | 1000000 | 30.96 | 1.0997 | 12.5805 | 0.40065 | -0.59935 |  | 12580504.4503
31.4 | 1.4969 | 60 | 1000000 | 30.97 | 1.0969 | 12.499 | 0.39806 | -0.60194 |  | 12499025.2787
31.4 | 1.4969 | 60 | 1000000 | 29.91 | 1.396 | 24.8885 | 0.79263 | -0.20737 |  | 24888489.0895
31.4 | 1.4969 | 60 | 1000000 | 30.81 | 1.142 | 13.8684 | 0.44167 | -0.55833 |  | 13868410.7275
31.4 | 1.4969 | 60 | 1000000 | 30.98 | 1.0941 | 12.4181 | 0.39548 | -0.60452 |  | 12418073.8168
31.4 | 1.4969 | 60 | 1000000 | 32.75 | 0.59458 | 3.9317 | 0.12521 | -0.87479 |  | 3931663.0438
31.4 | 1.4969 | 60 | 1000000 | 31.55 | 0.93321 | 8.5744 | 0.27307 | -0.72693 |  | 8574432.9137
31.4 | 1.4969 | 60 | 1000000 | 31.07 | 1.0687 | 11.7127 | 0.37302 | -0.62698 |  | 11712700.9066
31.4 | 1.4969 | 60 | 1000000 | 31.87 | 0.8429 | 6.9647 | 0.22181 | -0.77819 |  | 6964730.3874
31.4 | 1.4969 | 60 | 1000000 | 32.22 | 0.74414 | 5.548 | 0.17669 | -0.82331 |  | 5548013.171
31.4 | 1.4969 | 60 | 1000000 | 31.32 | 0.99811 | 9.9566 | 0.31709 | -0.68291 |  | 9956560.1271
[7 empty] | Mean RE | -0.31842 | Mean CV% | 39.68%

## Ct Standard Curve
Input Molecular Number | Log10 Input Molecular Number | Amplification Mix Percentage | Dilution Factor | Ct
31400000 | 7.4969 | 100 | 1 | 7.77
31400000 | 7.4969 | 100 | 1 | 8.26
31400000 | 7.4969 | 100 | 1 | 8.19
31400000 | 7.4969 | 100 | 1 | 8.17
31400000 | 7.4969 | 100 | 1 | 8.13
31400000 | 7.4969 | 100 | 1 | 8.1
31400000 | 7.4969 | 100 | 1 | 8.04
31400000 | 7.4969 | 100 | 1 | 8.01
31400000 | 7.4969 | 100 | 1 | 7.9
31400000 | 7.4969 | 100 | 1 | 8.06
31400000 | 7.4969 | 100 | 1 | 8.06
31400000 | 7.4969 | 100 | 1 | 7.98
3140000 | 6.4969 | 100 | 10 | 12.29
3140000 | 6.4969 | 100 | 10 | 12
3140000 | 6.4969 | 100 | 10 | 11.95
3140000 | 6.4969 | 100 | 10 | 11.58
3140000 | 6.4969 | 100 | 10 | 11.84
3140000 | 6.4969 | 100 | 10 | 11.87
3140000 | 6.4969 | 100 | 10 | 12.53
3140000 | 6.4969 | 100 | 10 | 11.49
3140000 | 6.4969 | 100 | 10 | 12.53
3140000 | 6.4969 | 100 | 10 | 11.7
3140000 | 6.4969 | 100 | 10 | 12.19
3140000 | 6.4969 | 100 | 10 | 12.51
314000 | 5.4969 | 100 | 100 | 15.58
314000 | 5.4969 | 100 | 100 | 15.52
314000 | 5.4969 | 100 | 100 | 15.35
314000 | 5.4969 | 100 | 100 | 15.55
314000 | 5.4969 | 100 | 100 | 15.39
314000 | 5.4969 | 100 | 100 | 15.47
314000 | 5.4969 | 100 | 100 | 15.38
314000 | 5.4969 | 100 | 100 | 15.57
314000 | 5.4969 | 100 | 100 | 15.62
314000 | 5.4969 | 100 | 100 | 15.57
314000 | 5.4969 | 100 | 100 | 15.64
314000 | 5.4969 | 100 | 100 | 15.66
31400 | 4.4969 | 100 | 1000 | 18.92
31400 | 4.4969 | 100 | 1000 | 18.88
31400 | 4.4969 | 100 | 1000 | 18.74
31400 | 4.4969 | 100 | 1000 | 19.09
31400 | 4.4969 | 100 | 1000 | 19.04
31400 | 4.4969 | 100 | 1000 | 19.01
31400 | 4.4969 | 100 | 1000 | 18.92
31400 | 4.4969 | 100 | 1000 | 18.87
31400 | 4.4969 | 100 | 1000 | 18.96
31400 | 4.4969 | 100 | 1000 | 18.98
31400 | 4.4969 | 100 | 1000 | 19.09
31400 | 4.4969 | 100 | 1000 | 18.96
3140 | 3.4969 | 100 | 10000 | 22.69
3140 | 3.4969 | 100 | 10000 | 22.52
3140 | 3.4969 | 100 | 10000 | 22.5
3140 | 3.4969 | 100 | 10000 | 22.54
3140 | 3.4969 | 100 | 10000 | 22.68
3140 | 3.4969 | 100 | 10000 | 22.4
3140 | 3.4969 | 100 | 10000 | 22.24
3140 | 3.4969 | 100 | 10000 | 22.16
3140 | 3.4969 | 100 | 10000 | 22.05
3140 | 3.4969 | 100 | 10000 | 22.42
3140 | 3.4969 | 100 | 10000 | 22.24
3140 | 3.4969 | 100 | 10000 | 22.19
314 | 2.4969 | 100 | 100000 | 26.34
314 | 2.4969 | 100 | 100000 | 25.92
314 | 2.4969 | 100 | 100000 | 26.18
314 | 2.4969 | 100 | 100000 | 26.05
314 | 2.4969 | 100 | 100000 | 26.29
314 | 2.4969 | 100 | 100000 | 26.04
314 | 2.4969 | 100 | 100000 | 25.73
314 | 2.4969 | 100 | 100000 | 25.6
314 | 2.4969 | 100 | 100000 | 25.34
314 | 2.4969 | 100 | 100000 | 25.68
314 | 2.4969 | 100 | 100000 | 25.44
314 | 2.4969 | 100 | 100000 | 25.5
31.4 | 1.4969 | 100 | 1000000 | 29.79
31.4 | 1.4969 | 100 | 1000000 | 29.42
31.4 | 1.4969 | 100 | 1000000 | 30.42
31.4 | 1.4969 | 100 | 1000000 | 30.55
31.4 | 1.4969 | 100 | 1000000 | 29.67
31.4 | 1.4969 | 100 | 1000000 | 30.14
31.4 | 1.4969 | 100 | 1000000 | 29.71
31.4 | 1.4969 | 100 | 1000000 | 29.1
31.4 | 1.4969 | 100 | 1000000 | 29.47
31.4 | 1.4969 | 100 | 1000000 | 29.2
31.4 | 1.4969 | 100 | 1000000 | 29.22
31.4 | 1.4969 | 100 | 1000000 | 29.01

## Cp
Input Molecular Number | Log10 Input Molecular Number | Amplification Mix Percentage | Dilution Factor | Cp | Estimated Log10 Input Molecular Number | Estimated Input Molecular Number | Estimated Input Molecular Number/Input Molecular Number | Relative Error | CV% | Dilution Factor * Estimated Input Molecular Number
31400000 | 7.4969 | 100 | 1 | 12.33 | 7.5187 | 33013352.2804 | 1.0514 | 0.051381 | 10.01% | 33013352.2804
31400000 | 7.4969 | 100 | 1 | 12.42 | 7.4935 | 31152300.9826 | 0.99211 | -0.0078885 |  | 31152300.9826
31400000 | 7.4969 | 100 | 1 | 12.27 | 7.5355 | 34315417.7444 | 1.0928 | 0.092848 |  | 34315417.7444
31400000 | 7.4969 | 100 | 1 | 12.63 | 7.4347 | 27207667.1649 | 0.86649 | -0.13351 |  | 27207667.1649
31400000 | 7.4969 | 100 | 1 | 12.66 | 7.4263 | 26686491.1168 | 0.84989 | -0.15011 |  | 26686491.1168
31400000 | 7.4969 | 100 | 1 | 12.7 | 7.4151 | 26007086.2618 | 0.82825 | -0.17175 |  | 26007086.2618
31400000 | 7.4969 | 100 | 1 | 12.62 | 7.4375 | 27383644.6329 | 0.87209 | -0.12791 |  | 27383644.6329
31400000 | 7.4969 | 100 | 1 | 12.61 | 7.4403 | 27560760.3119 | 0.87773 | -0.12227 |  | 27560760.3119
31400000 | 7.4969 | 100 | 1 | 12.58 | 7.4487 | 28099010.473 | 0.89487 | -0.10513 |  | 28099010.473
31400000 | 7.4969 | 100 | 1 | 12.65 | 7.4291 | 26859097.6511 | 0.85539 | -0.14461 |  | 26859097.6511
31400000 | 7.4969 | 100 | 1 | 12.58 | 7.4487 | 28099010.473 | 0.89487 | -0.10513 |  | 28099010.473
31400000 | 7.4969 | 100 | 1 | 12.33 | 7.5187 | 33013352.2804 | 1.0514 | 0.051381 |  | 33013352.2804
31400000 | 7.4969 | 90 | 1 | 12.62 | 7.4375 | 27383644.6329 | 0.87209 | -0.12791 | 3.713% | 27383644.6329
31400000 | 7.4969 | 90 | 1 | 12.58 | 7.4487 | 28099010.473 | 0.89487 | -0.10513 |  | 28099010.473
31400000 | 7.4969 | 90 | 1 | 12.6 | 7.4431 | 27739021.564 | 0.88341 | -0.11659 |  | 27739021.564
31400000 | 7.4969 | 90 | 1 | 12.6 | 7.4431 | 27739021.564 | 0.88341 | -0.11659 |  | 27739021.564
31400000 | 7.4969 | 90 | 1 | 12.56 | 7.4543 | 28463671.2128 | 0.90649 | -0.093514 |  | 28463671.2128
31400000 | 7.4969 | 90 | 1 | 12.62 | 7.4375 | 27383644.6329 | 0.87209 | -0.12791 |  | 27383644.6329
31400000 | 7.4969 | 90 | 1 | 12.53 | 7.4627 | 29019554.8474 | 0.92419 | -0.07581 |  | 29019554.8474
31400000 | 7.4969 | 90 | 1 | 12.53 | 7.4627 | 29019554.8474 | 0.92419 | -0.07581 |  | 29019554.8474
31400000 | 7.4969 | 90 | 1 | 12.49 | 7.4739 | 29777656.9375 | 0.94833 | -0.051667 |  | 29777656.9375
31400000 | 7.4969 | 90 | 1 | 12.44 | 7.4879 | 30753195.0122 | 0.9794 | -0.020599 |  | 30753195.0122
31400000 | 7.4969 | 90 | 1 | 12.55 | 7.4571 | 28647772.4353 | 0.91235 | -0.087651 |  | 28647772.4353
31400000 | 7.4969 | 90 | 1 | 12.49 | 7.4739 | 29777656.9375 | 0.94833 | -0.051667 |  | 29777656.9375
31400000 | 7.4969 | 80 | 1 | 12.65 | 7.4291 | 26859097.6511 | 0.85539 | -0.14461 | 7.701% | 26859097.6511
31400000 | 7.4969 | 80 | 1 | 12.58 | 7.4487 | 28099010.473 | 0.89487 | -0.10513 |  | 28099010.473
31400000 | 7.4969 | 80 | 1 | 12.51 | 7.4683 | 29396162.1428 | 0.93618 | -0.063816 |  | 29396162.1428
31400000 | 7.4969 | 80 | 1 | 12.88 | 7.3647 | 23157555.1043 | 0.7375 | -0.2625 |  | 23157555.1043
31400000 | 7.4969 | 80 | 1 | 12.89 | 7.3619 | 23008736.0568 | 0.73276 | -0.26724 |  | 23008736.0568
31400000 | 7.4969 | 80 | 1 | 12.82 | 7.3815 | 24070902.3002 | 0.76659 | -0.23341 |  | 24070902.3002
31400000 | 7.4969 | 80 | 1 | 12.78 | 7.3927 | 24699726.6031 | 0.78662 | -0.21338 |  | 24699726.6031
31400000 | 7.4969 | 80 | 1 | 12.69 | 7.4179 | 26175298.4485 | 0.83361 | -0.16639 |  | 26175298.4485
31400000 | 7.4969 | 80 | 1 | 12.62 | 7.4375 | 27383644.6329 | 0.87209 | -0.12791 |  | 27383644.6329
31400000 | 7.4969 | 80 | 1 | 12.76 | 7.3983 | 25020272.431 | 0.79682 | -0.20318 |  | 25020272.431
31400000 | 7.4969 | 80 | 1 | 12.62 | 7.4375 | 27383644.6329 | 0.87209 | -0.12791 |  | 27383644.6329
31400000 | 7.4969 | 80 | 1 | 12.69 | 7.4179 | 26175298.4485 | 0.83361 | -0.16639 |  | 26175298.4485
31400000 | 7.4969 | 70 | 1 | 12.46 | 7.4823 | 30359202.1657 | 0.96685 | -0.033146 | 10.39% | 30359202.1657
31400000 | 7.4969 | 70 | 1 | 12.3 | 7.5271 | 33658089.2899 | 1.0719 | 0.071914 |  | 33658089.2899
31400000 | 7.4969 | 70 | 1 | 12.32 | 7.5215 | 33226880.552 | 1.0582 | 0.058181 |  | 33226880.552
31400000 | 7.4969 | 70 | 1 | 12.55 | 7.4571 | 28647772.4353 | 0.91235 | -0.087651 |  | 28647772.4353
31400000 | 7.4969 | 70 | 1 | 12.52 | 7.4655 | 29207251.4901 | 0.93017 | -0.069833 |  | 29207251.4901
31400000 | 7.4969 | 70 | 1 | 12.59 | 7.4459 | 27918435.7985 | 0.88912 | -0.11088 |  | 27918435.7985
31400000 | 7.4969 | 70 | 1 | 12.68 | 7.4207 | 26344598.621 | 0.839 | -0.161 |  | 26344598.621
31400000 | 7.4969 | 70 | 1 | 12.57 | 7.4515 | 28280753.093 | 0.90066 | -0.099339 |  | 28280753.093
31400000 | 7.4969 | 70 | 1 | 12.63 | 7.4347 | 27207667.1649 | 0.86649 | -0.13351 |  | 27207667.1649
31400000 | 7.4969 | 70 | 1 | 12.8 | 7.3871 | 24383287.4302 | 0.77654 | -0.22346 |  | 24383287.4302
31400000 | 7.4969 | 70 | 1 | 12.71 | 7.4123 | 25839955.069 | 0.82293 | -0.17707 |  | 25839955.069
31400000 | 7.4969 | 70 | 1 | 12.76 | 7.3983 | 25020272.431 | 0.79682 | -0.20318 |  | 25020272.431
31400000 | 7.4969 | 60 | 1 | 12.74 | 7.4039 | 25344978.2089 | 0.80716 | -0.19284 | 18.54% | 25344978.2089
31400000 | 7.4969 | 60 | 1 | 12.72 | 7.4095 | 25673897.9234 | 0.81764 | -0.18236 |  | 25673897.9234
31400000 | 7.4969 | 60 | 1 | 12.67 | 7.4235 | 26514993.8162 | 0.84443 | -0.15557 |  | 26514993.8162
31400000 | 7.4969 | 60 | 1 | 12.44 | 7.4879 | 30753195.0122 | 0.9794 | -0.020599 |  | 30753195.0122
31400000 | 7.4969 | 60 | 1 | 12.43 | 7.4907 | 30952104.7297 | 0.98574 | -0.014264 |  | 30952104.7297
31400000 | 7.4969 | 60 | 1 | 12.08 | 7.5887 | 38787181.8418 | 1.2353 | 0.23526 |  | 38787181.8418
31400000 | 7.4969 | 60 | 1 | 12.86 | 7.3703 | 23458087.0816 | 0.74707 | -0.25293 |  | 23458087.0816
31400000 | 7.4969 | 60 | 1 | 12.82 | 7.3815 | 24070902.3002 | 0.76659 | -0.23341 |  | 24070902.3002
31400000 | 7.4969 | 60 | 1 | 12.81 | 7.3843 | 24226591.3717 | 0.77155 | -0.22845 |  | 24226591.3717
31400000 | 7.4969 | 60 | 1 | 12.94 | 7.3479 | 22278863.9878 | 0.70952 | -0.29048 |  | 22278863.9878
31400000 | 7.4969 | 60 | 1 | 12.95 | 7.3451 | 22135691.7357 | 0.70496 | -0.29504 |  | 22135691.7357
31400000 | 7.4969 | 60 | 1 | 12.92 | 7.3535 | 22567992.5687 | 0.71873 | -0.28127 |  | 22567992.5687
3140000 | 6.4969 | 100 | 10 | 16.01 | 6.4883 | 3078294.9779 | 0.98035 | -0.019651 | 6.927% | 30782949.7788
3140000 | 6.4969 | 100 | 10 | 15.84 | 6.5359 | 3434861.9083 | 1.0939 | 0.093905 |  | 34348619.0832
3140000 | 6.4969 | 100 | 10 | 15.84 | 6.5359 | 3434861.9083 | 1.0939 | 0.093905 |  | 34348619.0832
3140000 | 6.4969 | 100 | 10 | 15.82 | 6.5415 | 3479438.5416 | 1.1081 | 0.1081 |  | 34794385.4157
3140000 | 6.4969 | 100 | 10 | 15.85 | 6.5331 | 3412788.2103 | 1.0869 | 0.086875 |  | 34127882.1033
3140000 | 6.4969 | 100 | 10 | 15.85 | 6.5331 | 3412788.2103 | 1.0869 | 0.086875 |  | 34127882.1033
3140000 | 6.4969 | 100 | 10 | 16.04 | 6.4799 | 3019328.746 | 0.96157 | -0.03843 |  | 30193287.4598
3140000 | 6.4969 | 100 | 10 | 16.03 | 6.4827 | 3038857.5731 | 0.96779 | -0.032211 |  | 30388575.7307
3140000 | 6.4969 | 100 | 10 | 16.08 | 6.4687 | 2942460.3934 | 0.93709 | -0.062911 |  | 29424603.9337
3140000 | 6.4969 | 100 | 10 | 15.96 | 6.5023 | 3179142.1991 | 1.0125 | 0.012466 |  | 31791421.9907
3140000 | 6.4969 | 100 | 10 | 15.76 | 6.5583 | 3616669.5843 | 1.1518 | 0.15181 |  | 36166695.8434
3140000 | 6.4969 | 100 | 10 | 15.81 | 6.5443 | 3501943.3297 | 1.1153 | 0.11527 |  | 35019433.2967
3140000 | 6.4969 | 90 | 10 | 16.31 | 6.4043 | 2536950.0341 | 0.80795 | -0.19205 | 5.513% | 25369500.341
3140000 | 6.4969 | 90 | 10 | 16.25 | 6.4211 | 2637008.792 | 0.83981 | -0.16019 |  | 26370087.92
3140000 | 6.4969 | 90 | 10 | 16.15 | 6.4491 | 2812619.7225 | 0.89574 | -0.10426 |  | 28126197.2254
3140000 | 6.4969 | 90 | 10 | 16.1 | 6.4631 | 2904763.2258 | 0.92508 | -0.074916 |  | 29047632.2579
3140000 | 6.4969 | 90 | 10 | 16.11 | 6.4603 | 2886096.1388 | 0.91914 | -0.080861 |  | 28860961.3876
3140000 | 6.4969 | 90 | 10 | 16.03 | 6.4827 | 3038857.5731 | 0.96779 | -0.032211 |  | 30388575.7307
3140000 | 6.4969 | 90 | 10 | 16.16 | 6.4463 | 2794544.7839 | 0.88998 | -0.11002 |  | 27945447.8388
3140000 | 6.4969 | 90 | 10 | 16.04 | 6.4799 | 3019328.746 | 0.96157 | -0.03843 |  | 30193287.4598
3140000 | 6.4969 | 90 | 10 | 16.18 | 6.4407 | 2758742.6289 | 0.87858 | -0.12142 |  | 27587426.2889
3140000 | 6.4969 | 90 | 10 | 16.19 | 6.4379 | 2741013.9244 | 0.87293 | -0.12707 |  | 27410139.2444
3140000 | 6.4969 | 90 | 10 | 16.06 | 6.4743 | 2980646.7838 | 0.94925 | -0.050749 |  | 29806467.8378
3140000 | 6.4969 | 90 | 10 | 16.06 | 6.4743 | 2980646.7838 | 0.94925 | -0.050749 |  | 29806467.8378
3140000 | 6.4969 | 80 | 10 | 16.55 | 6.3371 | 2173267.8619 | 0.69212 | -0.30788 | 7.652% | 21732678.6187
3140000 | 6.4969 | 80 | 10 | 16.53 | 6.3427 | 2201471.8966 | 0.70111 | -0.29889 |  | 22014718.9656
3140000 | 6.4969 | 80 | 10 | 16.43 | 6.3707 | 2348078.3582 | 0.7478 | -0.2522 |  | 23480783.5821
3140000 | 6.4969 | 80 | 10 | 16.43 | 6.3707 | 2348078.3582 | 0.7478 | -0.2522 |  | 23480783.5821
3140000 | 6.4969 | 80 | 10 | 16.43 | 6.3707 | 2348078.3582 | 0.7478 | -0.2522 |  | 23480783.5821
3140000 | 6.4969 | 80 | 10 | 16.27 | 6.4155 | 2603224.9006 | 0.82905 | -0.17095 |  | 26032249.0061
3140000 | 6.4969 | 80 | 10 | 16.27 | 6.4155 | 2603224.9006 | 0.82905 | -0.17095 |  | 26032249.0061
3140000 | 6.4969 | 80 | 10 | 16.29 | 6.4099 | 2569873.8297 | 0.81843 | -0.18157 |  | 25698738.2966
3140000 | 6.4969 | 80 | 10 | 16.28 | 6.4127 | 2586495.6108 | 0.82372 | -0.17628 |  | 25864956.1082
3140000 | 6.4969 | 80 | 10 | 16.27 | 6.4155 | 2603224.9006 | 0.82905 | -0.17095 |  | 26032249.0061
3140000 | 6.4969 | 80 | 10 | 16.29 | 6.4099 | 2569873.8297 | 0.81843 | -0.18157 |  | 25698738.2966
3140000 | 6.4969 | 80 | 10 | 16.16 | 6.4463 | 2794544.7839 | 0.88998 | -0.11002 |  | 27945447.8388
3140000 | 6.4969 | 70 | 10 | 16.51 | 6.3483 | 2230041.955 | 0.7102 | -0.2898 | 6.803% | 22300419.5497
3140000 | 6.4969 | 70 | 10 | 16.57 | 6.3315 | 2145425.1616 | 0.68326 | -0.31674 |  | 21454251.616
3140000 | 6.4969 | 70 | 10 | 16.48 | 6.3567 | 2273593.7448 | 0.72407 | -0.27593 |  | 22735937.4483
3140000 | 6.4969 | 70 | 10 | 16.61 | 6.3203 | 2090805.3068 | 0.66586 | -0.33414 |  | 20908053.0676
3140000 | 6.4969 | 70 | 10 | 16.55 | 6.3371 | 2173267.8619 | 0.69212 | -0.30788 |  | 21732678.6187
3140000 | 6.4969 | 70 | 10 | 16.49 | 6.3539 | 2258982.7872 | 0.71942 | -0.28058 |  | 22589827.8724
3140000 | 6.4969 | 70 | 10 | 16.74 | 6.2839 | 1922712.3758 | 0.61233 | -0.38767 |  | 19227123.7582
3140000 | 6.4969 | 70 | 10 | 16.67 | 6.3035 | 2011471.7139 | 0.6406 | -0.3594 |  | 20114717.1385
3140000 | 6.4969 | 70 | 10 | 16.72 | 6.2895 | 1947664.7747 | 0.62028 | -0.37972 |  | 19476647.747
3140000 | 6.4969 | 70 | 10 | 16.63 | 6.3147 | 2064019.0709 | 0.65733 | -0.34267 |  | 20640190.7092
3140000 | 6.4969 | 70 | 10 | 16.78 | 6.2727 | 1873762.5114 | 0.59674 | -0.40326 |  | 18737625.1137
3140000 | 6.4969 | 70 | 10 | 16.74 | 6.2839 | 1922712.3758 | 0.61233 | -0.38767 |  | 19227123.7582
3140000 | 6.4969 | 60 | 10 | 16.49 | 6.3539 | 2258982.7872 | 0.71942 | -0.28058 | 17.07% | 22589827.8724
3140000 | 6.4969 | 60 | 10 | 16.32 | 6.4015 | 2520646.6512 | 0.80275 | -0.19725 |  | 25206466.5121
3140000 | 6.4969 | 60 | 10 | 15.96 | 6.5023 | 3179142.1991 | 1.0125 | 0.012466 |  | 31791421.9907
3140000 | 6.4969 | 60 | 10 | 16.91 | 6.2363 | 1723119.0098 | 0.54876 | -0.45124 |  | 17231190.0984
3140000 | 6.4969 | 60 | 10 | 16.79 | 6.2699 | 1861721.0177 | 0.5929 | -0.4071 |  | 18617210.1774
3140000 | 6.4969 | 60 | 10 | 16.66 | 6.3063 | 2024481.7855 | 0.64474 | -0.35526 |  | 20244817.8549
3140000 | 6.4969 | 60 | 10 | 16.73 | 6.2867 | 1935148.3577 | 0.61629 | -0.38371 |  | 19351483.5769
3140000 | 6.4969 | 60 | 10 | 16.63 | 6.3147 | 2064019.0709 | 0.65733 | -0.34267 |  | 20640190.7092
3140000 | 6.4969 | 60 | 10 | 16.53 | 6.3427 | 2201471.8966 | 0.70111 | -0.29889 |  | 22014718.9656
3140000 | 6.4969 | 60 | 10 | 16.57 | 6.3315 | 2145425.1616 | 0.68326 | -0.31674 |  | 21454251.616
3140000 | 6.4969 | 60 | 10 | 16.58 | 6.3287 | 2131637.8629 | 0.67887 | -0.32113 |  | 21316378.6292
3140000 | 6.4969 | 60 | 10 | 16.45 | 6.3651 | 2317996.083 | 0.73822 | -0.26178 |  | 23179960.8299
314000 | 5.4969 | 100 | 100 | 19.53 | 5.5027 | 318221.8128 | 1.0134 | 0.013445 | 4.599% | 31822181.2774
314000 | 5.4969 | 100 | 100 | 19.49 | 5.5139 | 326534.9872 | 1.0399 | 0.03992 |  | 32653498.7207
314000 | 5.4969 | 100 | 100 | 19.46 | 5.5223 | 332912.0794 | 1.0602 | 0.06023 |  | 33291207.9401
314000 | 5.4969 | 100 | 100 | 19.63 | 5.4747 | 298353.0661 | 0.95017 | -0.049831 |  | 29835306.6135
314000 | 5.4969 | 100 | 100 | 19.45 | 5.5251 | 335065.3336 | 1.0671 | 0.067087 |  | 33506533.3645
314000 | 5.4969 | 100 | 100 | 19.57 | 5.4915 | 310120.2814 | 0.98764 | -0.012356 |  | 31012028.1418
314000 | 5.4969 | 100 | 100 | 19.6 | 5.4831 | 304179.7772 | 0.96873 | -0.031275 |  | 30417977.7157
314000 | 5.4969 | 100 | 100 | 19.63 | 5.4747 | 298353.0661 | 0.95017 | -0.049831 |  | 29835306.6135
314000 | 5.4969 | 100 | 100 | 19.65 | 5.4691 | 294530.7324 | 0.938 | -0.062004 |  | 29453073.2431
314000 | 5.4969 | 100 | 100 | 19.46 | 5.5223 | 332912.0794 | 1.0602 | 0.06023 |  | 33291207.9401
314000 | 5.4969 | 100 | 100 | 19.53 | 5.5027 | 318221.8128 | 1.0134 | 0.013445 |  | 31822181.2774
314000 | 5.4969 | 100 | 100 | 19.53 | 5.5027 | 318221.8128 | 1.0134 | 0.013445 |  | 31822181.2774
314000 | 5.4969 | 90 | 100 | 19.66 | 5.4663 | 292637.9686 | 0.93197 | -0.068032 | 8.033% | 29263796.8585
314000 | 5.4969 | 90 | 100 | 19.77 | 5.4355 | 272603.4133 | 0.86816 | -0.13184 |  | 27260341.3293
314000 | 5.4969 | 90 | 100 | 19.75 | 5.4411 | 276141.1807 | 0.87943 | -0.12057 |  | 27614118.0662
314000 | 5.4969 | 90 | 100 | 20.02 | 5.3655 | 232023.8823 | 0.73893 | -0.26107 |  | 23202388.2338
314000 | 5.4969 | 90 | 100 | 19.86 | 5.4103 | 257236.027 | 0.81922 | -0.18078 |  | 25723602.7037
314000 | 5.4969 | 90 | 100 | 19.94 | 5.3879 | 244304.9358 | 0.77804 | -0.22196 |  | 24430493.5829
314000 | 5.4969 | 90 | 100 | 19.62 | 5.4775 | 300282.7949 | 0.95631 | -0.043685 |  | 30028279.487
314000 | 5.4969 | 90 | 100 | 19.6 | 5.4831 | 304179.7772 | 0.96873 | -0.031275 |  | 30417977.7157
314000 | 5.4969 | 90 | 100 | 19.64 | 5.4719 | 296435.7386 | 0.94406 | -0.055937 |  | 29643573.8554
314000 | 5.4969 | 90 | 100 | 19.74 | 5.4439 | 277927.2443 | 0.88512 | -0.11488 |  | 27792724.4328
314000 | 5.4969 | 90 | 100 | 19.76 | 5.4383 | 274366.5949 | 0.87378 | -0.12622 |  | 27436659.4904
314000 | 5.4969 | 90 | 100 | 19.75 | 5.4411 | 276141.1807 | 0.87943 | -0.12057 |  | 27614118.0662
314000 | 5.4969 | 80 | 100 | 19.94 | 5.3879 | 244304.9358 | 0.77804 | -0.22196 | 4.737% | 24430493.5829
314000 | 5.4969 | 80 | 100 | 19.98 | 5.3767 | 238085.2362 | 0.75823 | -0.24177 |  | 23808523.6176
314000 | 5.4969 | 80 | 100 | 19.99 | 5.3739 | 236555.212 | 0.75336 | -0.24664 |  | 23655521.2048
314000 | 5.4969 | 80 | 100 | 19.97 | 5.3795 | 239625.1564 | 0.76314 | -0.23686 |  | 23962515.6404
314000 | 5.4969 | 80 | 100 | 19.97 | 5.3795 | 239625.1564 | 0.76314 | -0.23686 |  | 23962515.6404
314000 | 5.4969 | 80 | 100 | 19.89 | 5.4019 | 252308.5463 | 0.80353 | -0.19647 |  | 25230854.6295
314000 | 5.4969 | 80 | 100 | 20.06 | 5.3543 | 226116.843 | 0.72012 | -0.27988 |  | 22611684.3025
314000 | 5.4969 | 80 | 100 | 20.04 | 5.3599 | 229051.3213 | 0.72946 | -0.27054 |  | 22905132.1281
314000 | 5.4969 | 80 | 100 | 20.04 | 5.3599 | 229051.3213 | 0.72946 | -0.27054 |  | 22905132.1281
314000 | 5.4969 | 80 | 100 | 20.08 | 5.3487 | 223219.9597 | 0.71089 | -0.28911 |  | 22321995.9674
314000 | 5.4969 | 80 | 100 | 20.16 | 5.3263 | 211998.8345 | 0.67516 | -0.32484 |  | 21199883.4502
314000 | 5.4969 | 80 | 100 | 20.08 | 5.3487 | 223219.9597 | 0.71089 | -0.28911 |  | 22321995.9674
314000 | 5.4969 | 70 | 100 | 19.96 | 5.3823 | 241175.0367 | 0.76807 | -0.23193 | 7.703% | 24117503.6738
314000 | 5.4969 | 70 | 100 | 19.91 | 5.3963 | 249076.1094 | 0.79324 | -0.20676 |  | 24907610.9394
314000 | 5.4969 | 70 | 100 | 19.97 | 5.3795 | 239625.1564 | 0.76314 | -0.23686 |  | 23962515.6404
314000 | 5.4969 | 70 | 100 | 20.22 | 5.3095 | 203954.743 | 0.64954 | -0.35046 |  | 20395474.2984
314000 | 5.4969 | 70 | 100 | 20.19 | 5.3179 | 207937.8941 | 0.66222 | -0.33778 |  | 20793789.4102
314000 | 5.4969 | 70 | 100 | 20.16 | 5.3263 | 211998.8345 | 0.67516 | -0.32484 |  | 21199883.4502
314000 | 5.4969 | 70 | 100 | 20.26 | 5.2983 | 198762.309 | 0.633 | -0.367 |  | 19876230.903
314000 | 5.4969 | 70 | 100 | 20.19 | 5.3179 | 207937.8941 | 0.66222 | -0.33778 |  | 20793789.4102
314000 | 5.4969 | 70 | 100 | 20.15 | 5.3291 | 213370.0295 | 0.67952 | -0.32048 |  | 21337002.9536
314000 | 5.4969 | 70 | 100 | 20.22 | 5.3095 | 203954.743 | 0.64954 | -0.35046 |  | 20395474.2984
314000 | 5.4969 | 70 | 100 | 20.16 | 5.3263 | 211998.8345 | 0.67516 | -0.32484 |  | 21199883.4502
314000 | 5.4969 | 70 | 100 | 20.17 | 5.3235 | 210636.4513 | 0.67082 | -0.32918 |  | 21063645.1276
314000 | 5.4969 | 60 | 100 | 20.05 | 5.3571 | 227579.3524 | 0.72478 | -0.27522 | 12.81% | 22757935.2444
314000 | 5.4969 | 60 | 100 | 19.98 | 5.3767 | 238085.2362 | 0.75823 | -0.24177 |  | 23808523.6176
314000 | 5.4969 | 60 | 100 | 19.87 | 5.4075 | 255582.9328 | 0.81396 | -0.18604 |  | 25558293.2815
314000 | 5.4969 | 60 | 100 | 20.44 | 5.2479 | 176984.4218 | 0.56364 | -0.43636 |  | 17698442.1772
314000 | 5.4969 | 60 | 100 | 20.18 | 5.3207 | 209282.8232 | 0.66651 | -0.33349 |  | 20928282.3231
314000 | 5.4969 | 60 | 100 | 20.16 | 5.3263 | 211998.8345 | 0.67516 | -0.32484 |  | 21199883.4502
314000 | 5.4969 | 60 | 100 | 20.13 | 5.3347 | 216139.0834 | 0.68834 | -0.31166 |  | 21613908.3375
314000 | 5.4969 | 60 | 100 | 19.94 | 5.3879 | 244304.9358 | 0.77804 | -0.22196 |  | 24430493.5829
314000 | 5.4969 | 60 | 100 | 20.06 | 5.3543 | 226116.843 | 0.72012 | -0.27988 |  | 22611684.3025
314000 | 5.4969 | 60 | 100 | 20.47 | 5.2395 | 173594.1994 | 0.55285 | -0.44715 |  | 17359419.9415
314000 | 5.4969 | 60 | 100 | 20.45 | 5.2451 | 175847.0542 | 0.56002 | -0.43998 |  | 17584705.4164
314000 | 5.4969 | 60 | 100 | 20.24 | 5.3039 | 201341.7881 | 0.64122 | -0.35878 |  | 20134178.8144
31400 | 4.4969 | 100 | 1000 | 22.96 | 4.5423 | 34861.7475 | 1.1102 | 0.11025 | 6.789% | 34861747.5002
31400 | 4.4969 | 100 | 1000 | 22.95 | 4.5451 | 35087.2311 | 1.1174 | 0.11743 |  | 35087231.075
31400 | 4.4969 | 100 | 1000 | 22.89 | 4.5619 | 36471.0915 | 1.1615 | 0.1615 |  | 36471091.5027
31400 | 4.4969 | 100 | 1000 | 23.06 | 4.5143 | 32685.0921 | 1.0409 | 0.040926 |  | 32685092.0961
31400 | 4.4969 | 100 | 1000 | 23 | 4.5311 | 33974.2108 | 1.082 | 0.081981 |  | 33974210.7909
31400 | 4.4969 | 100 | 1000 | 23.03 | 4.5227 | 33323.4183 | 1.0613 | 0.061255 |  | 33323418.321
31400 | 4.4969 | 100 | 1000 | 23.11 | 4.5003 | 31648.2713 | 1.0079 | 0.0079067 |  | 31648271.3105
31400 | 4.4969 | 100 | 1000 | 23.06 | 4.5143 | 32685.0921 | 1.0409 | 0.040926 |  | 32685092.0961
31400 | 4.4969 | 100 | 1000 | 23.15 | 4.4892 | 30842.5457 | 0.98225 | -0.017753 |  | 30842545.7061
31400 | 4.4969 | 100 | 1000 | 23.13 | 4.4948 | 31242.8112 | 0.99499 | -0.005006 |  | 31242811.2438
31400 | 4.4969 | 100 | 1000 | 23.21 | 4.4724 | 29672.255 | 0.94498 | -0.055024 |  | 29672255.0256
31400 | 4.4969 | 100 | 1000 | 23.23 | 4.4668 | 29292.1106 | 0.93287 | -0.06713 |  | 29292110.5816
31400 | 4.4969 | 90 | 1000 | 23.26 | 4.4584 | 28731.006 | 0.915 | -0.085 | 8.392% | 28731006.0098
31400 | 4.4969 | 90 | 1000 | 23.55 | 4.3772 | 23831.5592 | 0.75897 | -0.24103 |  | 23831559.1775
31400 | 4.4969 | 90 | 1000 | 23.53 | 4.3828 | 24140.8382 | 0.76882 | -0.23118 |  | 24140838.1824
31400 | 4.4969 | 90 | 1000 | 23.18 | 4.4808 | 30251.7418 | 0.96343 | -0.036569 |  | 30251741.7983
31400 | 4.4969 | 90 | 1000 | 23.2 | 4.4752 | 29864.1733 | 0.95109 | -0.048912 |  | 29864173.2917
31400 | 4.4969 | 90 | 1000 | 23.24 | 4.464 | 29103.8686 | 0.92687 | -0.073125 |  | 29103868.6028
31400 | 4.4969 | 90 | 1000 | 23.22 | 4.4696 | 29481.5701 | 0.9389 | -0.061096 |  | 29481570.0975
31400 | 4.4969 | 90 | 1000 | 23.21 | 4.4724 | 29672.255 | 0.94498 | -0.055024 |  | 29672255.0256
31400 | 4.4969 | 90 | 1000 | 23.33 | 4.4388 | 27463.2054 | 0.87462 | -0.12538 |  | 27463205.3956
31400 | 4.4969 | 90 | 1000 | 23.47 | 4.3996 | 25092.9666 | 0.79914 | -0.20086 |  | 25092966.6243
31400 | 4.4969 | 90 | 1000 | 23.27 | 4.4556 | 28546.3699 | 0.90912 | -0.09088 |  | 28546369.8974
31400 | 4.4969 | 90 | 1000 | 23.19 | 4.478 | 30057.3329 | 0.95724 | -0.04276 |  | 30057332.8731
31400 | 4.4969 | 80 | 1000 | 23.65 | 4.3492 | 22343.5933 | 0.71158 | -0.28842 | 3.448% | 22343593.2609
31400 | 4.4969 | 80 | 1000 | 23.6 | 4.3632 | 23075.5859 | 0.73489 | -0.26511 |  | 23075585.9088
31400 | 4.4969 | 80 | 1000 | 23.61 | 4.3604 | 22927.2936 | 0.73017 | -0.26983 |  | 22927293.6258
31400 | 4.4969 | 80 | 1000 | 23.66 | 4.3464 | 22200.005 | 0.70701 | -0.29299 |  | 22200005.0344
31400 | 4.4969 | 80 | 1000 | 23.7 | 4.3352 | 21634.8205 | 0.68901 | -0.31099 |  | 21634820.532
31400 | 4.4969 | 80 | 1000 | 23.68 | 4.3408 | 21915.5909 | 0.69795 | -0.30205 |  | 21915590.9054
31400 | 4.4969 | 80 | 1000 | 23.57 | 4.3716 | 23526.2425 | 0.74924 | -0.25076 |  | 23526242.4833
31400 | 4.4969 | 80 | 1000 | 23.55 | 4.3772 | 23831.5592 | 0.75897 | -0.24103 |  | 23831559.1775
31400 | 4.4969 | 80 | 1000 | 23.63 | 4.3548 | 22633.5619 | 0.72081 | -0.27919 |  | 22633561.8794
31400 | 4.4969 | 80 | 1000 | 23.72 | 4.3296 | 21357.6472 | 0.68018 | -0.31982 |  | 21357647.2328
31400 | 4.4969 | 80 | 1000 | 23.7 | 4.3352 | 21634.8205 | 0.68901 | -0.31099 |  | 21634820.532
31400 | 4.4969 | 80 | 1000 | 23.64 | 4.352 | 22488.1102 | 0.71618 | -0.28382 |  | 22488110.2069
31400 | 4.4969 | 70 | 1000 | 23.69 | 4.338 | 21774.7532 | 0.69346 | -0.30654 | 6.987% | 21774753.1809
31400 | 4.4969 | 70 | 1000 | 23.63 | 4.3548 | 22633.5619 | 0.72081 | -0.27919 |  | 22633561.8794
31400 | 4.4969 | 70 | 1000 | 23.52 | 4.3856 | 24296.9796 | 0.77379 | -0.22621 |  | 24296979.5948
31400 | 4.4969 | 70 | 1000 | 23.72 | 4.3296 | 21357.6472 | 0.68018 | -0.31982 |  | 21357647.2328
31400 | 4.4969 | 70 | 1000 | 23.63 | 4.3548 | 22633.5619 | 0.72081 | -0.27919 |  | 22633561.8794
31400 | 4.4969 | 70 | 1000 | 23.65 | 4.3492 | 22343.5933 | 0.71158 | -0.28842 |  | 22343593.2609
31400 | 4.4969 | 70 | 1000 | 23.84 | 4.296 | 19767.6062 | 0.62954 | -0.37046 |  | 19767606.2104
31400 | 4.4969 | 70 | 1000 | 23.85 | 4.2932 | 19640.5722 | 0.6255 | -0.3745 |  | 19640572.2331
31400 | 4.4969 | 70 | 1000 | 23.79 | 4.31 | 20415.2076 | 0.65017 | -0.34983 |  | 20415207.6164
31400 | 4.4969 | 70 | 1000 | 23.88 | 4.2848 | 19264.3476 | 0.61351 | -0.38649 |  | 19264347.5551
31400 | 4.4969 | 70 | 1000 | 23.77 | 4.3156 | 20680.1502 | 0.6586 | -0.3414 |  | 20680150.21
31400 | 4.4969 | 70 | 1000 | 23.75 | 4.3212 | 20948.5312 | 0.66715 | -0.33285 |  | 20948531.1511
31400 | 4.4969 | 60 | 1000 | 23.95 | 4.2652 | 18414.2781 | 0.58644 | -0.41356 | 7.521% | 18414278.0638
31400 | 4.4969 | 60 | 1000 | 23.74 | 4.324 | 21084.0249 | 0.67147 | -0.32853 |  | 21084024.9238
31400 | 4.4969 | 60 | 1000 | 23.67 | 4.3436 | 22057.3396 | 0.70246 | -0.29754 |  | 22057339.5592
31400 | 4.4969 | 60 | 1000 | 23.96 | 4.2624 | 18295.9411 | 0.58267 | -0.41733 |  | 18295941.0758
31400 | 4.4969 | 60 | 1000 | 23.89 | 4.282 | 19140.5477 | 0.60957 | -0.39043 |  | 19140547.7049
31400 | 4.4969 | 60 | 1000 | 23.84 | 4.296 | 19767.6062 | 0.62954 | -0.37046 |  | 19767606.2104
31400 | 4.4969 | 60 | 1000 | 23.88 | 4.2848 | 19264.3476 | 0.61351 | -0.38649 |  | 19264347.5551
31400 | 4.4969 | 60 | 1000 | 23.76 | 4.3184 | 20813.9081 | 0.66286 | -0.33714 |  | 20813908.1117
31400 | 4.4969 | 60 | 1000 | 23.7 | 4.3352 | 21634.8205 | 0.68901 | -0.31099 |  | 21634820.532
31400 | 4.4969 | 60 | 1000 | 23.79 | 4.31 | 20415.2076 | 0.65017 | -0.34983 |  | 20415207.6164
31400 | 4.4969 | 60 | 1000 | 23.73 | 4.3268 | 21220.3951 | 0.67581 | -0.32419 |  | 21220395.0615
31400 | 4.4969 | 60 | 1000 | 23.58 | 4.3688 | 23375.0541 | 0.74443 | -0.25557 |  | 23375054.1138
3140 | 3.4969 | 100 | 10000 | 26.77 | 3.4756 | 2989.3068 | 0.95201 | -0.047991 | 6.426% | 29893067.8995
3140 | 3.4969 | 100 | 10000 | 26.7 | 3.4952 | 3127.304 | 0.99596 | -0.0040433 |  | 31273039.7308
3140 | 3.4969 | 100 | 10000 | 26.64 | 3.512 | 3250.6466 | 1.0352 | 0.035238 |  | 32506466.2741
3140 | 3.4969 | 100 | 10000 | 26.55 | 3.5372 | 3444.8416 | 1.0971 | 0.097083 |  | 34448415.9645
3140 | 3.4969 | 100 | 10000 | 26.53 | 3.5428 | 3489.5477 | 1.1113 | 0.11132 |  | 34895477.4317
3140 | 3.4969 | 100 | 10000 | 26.47 | 3.5596 | 3627.1775 | 1.1552 | 0.15515 |  | 36271774.9863
3140 | 3.4969 | 100 | 10000 | 26.69 | 3.498 | 3147.5312 | 1.0024 | 0.0023985 |  | 31475311.771
3140 | 3.4969 | 100 | 10000 | 26.7 | 3.4952 | 3127.304 | 0.99596 | -0.0040433 |  | 31273039.7308
3140 | 3.4969 | 100 | 10000 | 26.72 | 3.4896 | 3087.2387 | 0.9832 | -0.016803 |  | 30872386.9226
3140 | 3.4969 | 100 | 10000 | 26.79 | 3.47 | 2951.0095 | 0.93981 | -0.060188 |  | 29510094.5236
3140 | 3.4969 | 100 | 10000 | 26.71 | 3.4924 | 3107.2068 | 0.98956 | -0.010444 |  | 31072067.5658
3140 | 3.4969 | 100 | 10000 | 26.67 | 3.5036 | 3188.3789 | 1.0154 | 0.015407 |  | 31883789.1616
3140 | 3.4969 | 90 | 10000 | 27.06 | 3.3944 | 2479.5457 | 0.78966 | -0.21034 | 12.76% | 24795456.741
3140 | 3.4969 | 90 | 10000 | 27.07 | 3.3916 | 2463.6112 | 0.78459 | -0.21541 |  | 24636111.9295
3140 | 3.4969 | 90 | 10000 | 26.64 | 3.512 | 3250.6466 | 1.0352 | 0.035238 |  | 32506466.2741
3140 | 3.4969 | 90 | 10000 | 27.02 | 3.4056 | 2544.3209 | 0.81029 | -0.18971 |  | 25443209.1852
3140 | 3.4969 | 90 | 10000 | 27.1 | 3.3832 | 2416.4195 | 0.76956 | -0.23044 |  | 24164195.268
3140 | 3.4969 | 90 | 10000 | 27.11 | 3.3804 | 2400.8907 | 0.76461 | -0.23539 |  | 24008907.177
3140 | 3.4969 | 90 | 10000 | 26.95 | 3.4252 | 2661.7759 | 0.8477 | -0.1523 |  | 26617759.4888
3140 | 3.4969 | 90 | 10000 | 26.82 | 3.4616 | 2894.4814 | 0.92181 | -0.078191 |  | 28944814.3638
3140 | 3.4969 | 90 | 10000 | 26.79 | 3.47 | 2951.0095 | 0.93981 | -0.060188 |  | 29510094.5236
3140 | 3.4969 | 90 | 10000 | 26.84 | 3.456 | 2857.3989 | 0.91 | -0.09 |  | 28573989.4853
3140 | 3.4969 | 90 | 10000 | 26.7 | 3.4952 | 3127.304 | 0.99596 | -0.0040433 |  | 31273039.7308
3140 | 3.4969 | 90 | 10000 | 26.54 | 3.54 | 3467.1226 | 1.1042 | 0.10418 |  | 34671226.137
3140 | 3.4969 | 80 | 10000 | 27.05 | 3.3972 | 2495.5832 | 0.79477 | -0.20523 | 3.721% | 24955832.1847
3140 | 3.4969 | 80 | 10000 | 27.07 | 3.3916 | 2463.6112 | 0.78459 | -0.21541 |  | 24636111.9295
3140 | 3.4969 | 80 | 10000 | 27.07 | 3.3916 | 2463.6112 | 0.78459 | -0.21541 |  | 24636111.9295
3140 | 3.4969 | 80 | 10000 | 27.11 | 3.3804 | 2400.8907 | 0.76461 | -0.23539 |  | 24008907.177
3140 | 3.4969 | 80 | 10000 | 27.11 | 3.3804 | 2400.8907 | 0.76461 | -0.23539 |  | 24008907.177
3140 | 3.4969 | 80 | 10000 | 27.2 | 3.3552 | 2265.5461 | 0.72151 | -0.27849 |  | 22655460.6236
3140 | 3.4969 | 80 | 10000 | 27.15 | 3.3692 | 2339.767 | 0.74515 | -0.25485 |  | 23397670.2771
3140 | 3.4969 | 80 | 10000 | 27.13 | 3.3748 | 2370.1318 | 0.75482 | -0.24518 |  | 23701318.3988
3140 | 3.4969 | 80 | 10000 | 27.18 | 3.3608 | 2294.9477 | 0.73088 | -0.26912 |  | 22949476.5655
3140 | 3.4969 | 80 | 10000 | 27.23 | 3.3468 | 2222.1484 | 0.70769 | -0.29231 |  | 22221484.2976
3140 | 3.4969 | 80 | 10000 | 27.19 | 3.358 | 2280.1995 | 0.72618 | -0.27382 |  | 22801994.708
3140 | 3.4969 | 80 | 10000 | 27.17 | 3.3636 | 2309.7912 | 0.7356 | -0.2644 |  | 23097912.3264
3140 | 3.4969 | 70 | 10000 | 27.12 | 3.3776 | 2385.4617 | 0.7597 | -0.2403 | 7.746% | 23854617.025
3140 | 3.4969 | 70 | 10000 | 27.2 | 3.3552 | 2265.5461 | 0.72151 | -0.27849 |  | 22655460.6236
3140 | 3.4969 | 70 | 10000 | 27.13 | 3.3748 | 2370.1318 | 0.75482 | -0.24518 |  | 23701318.3988
3140 | 3.4969 | 70 | 10000 | 27.45 | 3.2852 | 1928.2986 | 0.61411 | -0.38589 |  | 19282986.4694
3140 | 3.4969 | 70 | 10000 | 27.34 | 3.316 | 2070.0159 | 0.65924 | -0.34076 |  | 20700158.9617
3140 | 3.4969 | 70 | 10000 | 27.44 | 3.288 | 1940.7708 | 0.61808 | -0.38192 |  | 19407707.6046
3140 | 3.4969 | 70 | 10000 | 27.23 | 3.3468 | 2222.1484 | 0.70769 | -0.29231 |  | 22221484.2976
3140 | 3.4969 | 70 | 10000 | 27.25 | 3.3412 | 2193.6795 | 0.69862 | -0.30138 |  | 21936794.9881
3140 | 3.4969 | 70 | 10000 | 27.11 | 3.3804 | 2400.8907 | 0.76461 | -0.23539 |  | 24008907.177
3140 | 3.4969 | 70 | 10000 | 27.27 | 3.3356 | 2165.5753 | 0.68967 | -0.31033 |  | 21655752.9599
3140 | 3.4969 | 70 | 10000 | 27.28 | 3.3328 | 2151.6585 | 0.68524 | -0.31476 |  | 21516585.0506
3140 | 3.4969 | 70 | 10000 | 27.09 | 3.386 | 2432.0488 | 0.77454 | -0.22546 |  | 24320487.7525
3140 | 3.4969 | 60 | 10000 | 27.52 | 3.2656 | 1843.2095 | 0.58701 | -0.41299 | 8.127% | 18432094.5068
3140 | 3.4969 | 60 | 10000 | 27.44 | 3.288 | 1940.7708 | 0.61808 | -0.38192 |  | 19407707.6046
3140 | 3.4969 | 60 | 10000 | 27.28 | 3.3328 | 2151.6585 | 0.68524 | -0.31476 |  | 21516585.0506
3140 | 3.4969 | 60 | 10000 | 27.6 | 3.2432 | 1750.5525 | 0.5575 | -0.4425 |  | 17505524.8581
3140 | 3.4969 | 60 | 10000 | 27.61 | 3.2404 | 1739.3028 | 0.55392 | -0.44608 |  | 17393027.8555
3140 | 3.4969 | 60 | 10000 | 27.48 | 3.2768 | 1891.3612 | 0.60234 | -0.39766 |  | 18913611.52
3140 | 3.4969 | 60 | 10000 | 27.46 | 3.2824 | 1915.9067 | 0.61016 | -0.38984 |  | 19159066.8386
3140 | 3.4969 | 60 | 10000 | 27.64 | 3.232 | 1705.9856 | 0.54331 | -0.45669 |  | 17059855.9791
3140 | 3.4969 | 60 | 10000 | 27.46 | 3.2824 | 1915.9067 | 0.61016 | -0.38984 |  | 19159066.8386
3140 | 3.4969 | 60 | 10000 | 27.72 | 3.2096 | 1620.2268 | 0.516 | -0.484 |  | 16202267.8869
3140 | 3.4969 | 60 | 10000 | 27.67 | 3.2236 | 1673.3066 | 0.5329 | -0.4671 |  | 16733066.1714
3140 | 3.4969 | 60 | 10000 | 27.43 | 3.2908 | 1953.3235 | 0.62208 | -0.37792 |  | 19533235.4281
314 | 2.4969 | 100 | 100000 | 29.86 | 2.6104 | 407.7442 | 1.2985 | 0.29855 | 13.83% | 40774420.0146
314 | 2.4969 | 100 | 100000 | 30 | 2.5712 | 372.5534 | 1.1865 | 0.18648 |  | 37255343.8615
314 | 2.4969 | 100 | 100000 | 29.76 | 2.6384 | 434.8978 | 1.385 | 0.38502 |  | 43489782.1562
314 | 2.4969 | 100 | 100000 | 30.01 | 2.5684 | 370.1593 | 1.1789 | 0.17885 |  | 37015927.189
314 | 2.4969 | 100 | 100000 | 30.46 | 2.4424 | 276.9435 | 0.88199 | -0.11801 |  | 27694348.4491
314 | 2.4969 | 100 | 100000 | 30.18 | 2.5208 | 331.7337 | 1.0565 | 0.056477 |  | 33173369.3548
314 | 2.4969 | 100 | 100000 | 30.42 | 2.4536 | 284.1783 | 0.90503 | -0.094974 |  | 28417831.0648
314 | 2.4969 | 100 | 100000 | 30.33 | 2.4788 | 301.1552 | 0.95909 | -0.040907 |  | 30115524.0028
314 | 2.4969 | 100 | 100000 | 30.15 | 2.5292 | 338.2123 | 1.0771 | 0.077109 |  | 33821231.431
314 | 2.4969 | 100 | 100000 | 30.26 | 2.4984 | 315.0577 | 1.0034 | 0.0033683 |  | 31505765.2103
314 | 2.4969 | 100 | 100000 | 30.05 | 2.5572 | 360.7355 | 1.1488 | 0.14884 |  | 36073547.7455
314 | 2.4969 | 100 | 100000 | 30.11 | 2.5404 | 347.0477 | 1.1052 | 0.10525 |  | 34704771.7326
314 | 2.4969 | 90 | 100000 | 30.58 | 2.4088 | 256.3255 | 0.81632 | -0.18368 | 17.26% | 25632550.647
314 | 2.4969 | 90 | 100000 | 30.6 | 2.4032 | 253.0416 | 0.80586 | -0.19414 |  | 25304160.6508
314 | 2.4969 | 90 | 100000 | 30.65 | 2.3892 | 245.0147 | 0.7803 | -0.2197 |  | 24501474.2258
314 | 2.4969 | 90 | 100000 | 30.77 | 2.3556 | 226.7738 | 0.72221 | -0.27779 |  | 22677380.5556
314 | 2.4969 | 90 | 100000 | 31.01 | 2.2884 | 194.2649 | 0.61868 | -0.38132 |  | 19426485.2246
314 | 2.4969 | 90 | 100000 | 30.2 | 2.5152 | 327.4837 | 1.0429 | 0.042942 |  | 32748370.5794
314 | 2.4969 | 90 | 100000 | 30.48 | 2.4368 | 273.3954 | 0.87069 | -0.12931 |  | 27339543.8451
314 | 2.4969 | 90 | 100000 | 30.57 | 2.4116 | 257.9834 | 0.8216 | -0.1784 |  | 25798340.3611
314 | 2.4969 | 90 | 100000 | 30.06 | 2.5544 | 358.4173 | 1.1415 | 0.14146 |  | 35841725.7336
314 | 2.4969 | 90 | 100000 | 30.44 | 2.448 | 280.5376 | 0.89343 | -0.10657 |  | 28053757.6035
314 | 2.4969 | 90 | 100000 | 30.47 | 2.4396 | 275.1637 | 0.87632 | -0.12368 |  | 27516374.2831
314 | 2.4969 | 90 | 100000 | 30.15 | 2.5292 | 338.2123 | 1.0771 | 0.077109 |  | 33821231.431
314 | 2.4969 | 80 | 100000 | 30.67 | 2.3836 | 241.8757 | 0.7703 | -0.2297 | 14.16% | 24187574.9523
314 | 2.4969 | 80 | 100000 | 30.15 | 2.5292 | 338.2123 | 1.0771 | 0.077109 |  | 33821231.431
314 | 2.4969 | 80 | 100000 | 30.21 | 2.5124 | 325.3792 | 1.0362 | 0.036239 |  | 32537917.3906
314 | 2.4969 | 80 | 100000 | 30.63 | 2.3948 | 248.1945 | 0.79043 | -0.20957 |  | 24819447.1924
314 | 2.4969 | 80 | 100000 | 30.62 | 2.3976 | 249.7998 | 0.79554 | -0.20446 |  | 24979977.8048
314 | 2.4969 | 80 | 100000 | 30.85 | 2.3332 | 215.374 | 0.6859 | -0.3141 |  | 21537403.0816
314 | 2.4969 | 80 | 100000 | 30.42 | 2.4536 | 284.1783 | 0.90503 | -0.094974 |  | 28417831.0648
314 | 2.4969 | 80 | 100000 | 30.53 | 2.4228 | 264.7229 | 0.84307 | -0.15693 |  | 26472291.9725
314 | 2.4969 | 80 | 100000 | 30.43 | 2.4508 | 282.3521 | 0.89921 | -0.10079 |  | 28235207.5308
314 | 2.4969 | 80 | 100000 | 30.66 | 2.3864 | 243.4402 | 0.77529 | -0.22471 |  | 24344018.6551
314 | 2.4969 | 80 | 100000 | 30.72 | 2.3696 | 234.2031 | 0.74587 | -0.25413 |  | 23420308.3223
314 | 2.4969 | 80 | 100000 | 30.7 | 2.3752 | 237.2425 | 0.75555 | -0.24445 |  | 23724250.2339
314 | 2.4969 | 70 | 100000 | 30.52 | 2.4256 | 266.4351 | 0.84852 | -0.15148 | 16.63% | 26643513.0803
314 | 2.4969 | 70 | 100000 | 30.61 | 2.4004 | 251.4155 | 0.80069 | -0.19931 |  | 25141546.7191
314 | 2.4969 | 70 | 100000 | 30.83 | 2.3388 | 218.1691 | 0.69481 | -0.30519 |  | 21816909.1997
314 | 2.4969 | 70 | 100000 | 31.15 | 2.2492 | 177.4986 | 0.56528 | -0.43472 |  | 17749863.439
314 | 2.4969 | 70 | 100000 | 30.94 | 2.308 | 203.2328 | 0.64724 | -0.35276 |  | 20323281.8492
314 | 2.4969 | 70 | 100000 | 31.46 | 2.1624 | 145.3439 | 0.46288 | -0.53712 |  | 14534388.0812
314 | 2.4969 | 70 | 100000 | 31.08 | 2.2688 | 185.6926 | 0.59138 | -0.40862 |  | 18569261.1548
314 | 2.4969 | 70 | 100000 | 31.02 | 2.2856 | 193.0164 | 0.6147 | -0.3853 |  | 19301643.4175
314 | 2.4969 | 70 | 100000 | 31.01 | 2.2884 | 194.2649 | 0.61868 | -0.38132 |  | 19426485.2246
314 | 2.4969 | 70 | 100000 | 30.66 | 2.3864 | 243.4402 | 0.77529 | -0.22471 |  | 24344018.6551
314 | 2.4969 | 70 | 100000 | 31 | 2.2912 | 195.5213 | 0.62268 | -0.37732 |  | 19552134.5006
314 | 2.4969 | 70 | 100000 | 31.04 | 2.28 | 190.5436 | 0.60683 | -0.39317 |  | 19054361.4869
314 | 2.4969 | 60 | 100000 | 31.07 | 2.2716 | 186.8937 | 0.5952 | -0.4048 | 13.95% | 18689365.9598
314 | 2.4969 | 60 | 100000 | 31.28 | 2.2128 | 163.2284 | 0.51984 | -0.48016 |  | 16322840.77
314 | 2.4969 | 60 | 100000 | 31.16 | 2.2464 | 176.358 | 0.56165 | -0.43835 |  | 17635796.226
314 | 2.4969 | 60 | 100000 | 30.81 | 2.3444 | 221.0004 | 0.70382 | -0.29618 |  | 22100042.6665
314 | 2.4969 | 60 | 100000 | 30.72 | 2.3696 | 234.2031 | 0.74587 | -0.25413 |  | 23420308.3223
314 | 2.4969 | 60 | 100000 | 30.86 | 2.3304 | 213.99 | 0.6815 | -0.3185 |  | 21398995.7326
314 | 2.4969 | 60 | 100000 | 31.11 | 2.2604 | 182.1356 | 0.58005 | -0.41995 |  | 18213557.9596
314 | 2.4969 | 60 | 100000 | 30.82 | 2.3416 | 219.5802 | 0.6993 | -0.3007 |  | 21958019.5866
314 | 2.4969 | 60 | 100000 | 31.02 | 2.2856 | 193.0164 | 0.6147 | -0.3853 |  | 19301643.4175
314 | 2.4969 | 60 | 100000 | 30.56 | 2.4144 | 259.652 | 0.82692 | -0.17308 |  | 25965202.3925
314 | 2.4969 | 60 | 100000 | 31.03 | 2.2828 | 191.776 | 0.61075 | -0.38925 |  | 19177603.8902
314 | 2.4969 | 60 | 100000 | 30.7 | 2.3752 | 237.2425 | 0.75555 | -0.24445 |  | 23724250.2339
31.4 | 1.4969 | 100 | 1000000 | 33.89 | 1.482 | 30.3396 | 0.96623 | -0.03377 | 24.96% | 30339635.5642
31.4 | 1.4969 | 100 | 1000000 | 33.64 | 1.552 | 35.6458 | 1.1352 | 0.13522 |  | 35645848.7356
31.4 | 1.4969 | 100 | 1000000 | 34.27 | 1.3756 | 23.7472 | 0.75628 | -0.24372 |  | 23747204.2564
31.4 | 1.4969 | 100 | 1000000 | 34.85 | 1.2132 | 16.3386 | 0.52034 | -0.47966 |  | 16338633.676
31.4 | 1.4969 | 100 | 1000000 | 34.02 | 1.4456 | 27.9004 | 0.88855 | -0.11145 |  | 27900442.2787
31.4 | 1.4969 | 100 | 1000000 | 34.74 | 1.244 | 17.5394 | 0.55858 | -0.44142 |  | 17539415.6319
31.4 | 1.4969 | 100 | 1000000 | 34.15 | 1.4092 | 25.6574 | 0.81711 | -0.18289 |  | 25657351.0153
31.4 | 1.4969 | 100 | 1000000 | 33.54 | 1.58 | 38.0197 | 1.2108 | 0.21082 |  | 38019674.9759
31.4 | 1.4969 | 100 | 1000000 | 33.97 | 1.4596 | 28.8145 | 0.91766 | -0.082341 |  | 28814481.4121
31.4 | 1.4969 | 100 | 1000000 | 33.74 | 1.524 | 33.4202 | 1.0643 | 0.064339 |  | 33420236.5719
31.4 | 1.4969 | 100 | 1000000 | 33.78 | 1.5128 | 32.5694 | 1.0372 | 0.037242 |  | 32569398.9371
31.4 | 1.4969 | 100 | 1000000 | 33.53 | 1.5828 | 38.2656 | 1.2186 | 0.21865 |  | 38265583.8256
31.4 | 1.4969 | 90 | 1000000 | 34.19 | 1.398 | 25.0041 | 0.79631 | -0.20369 | 22.04% | 25004146.7866
31.4 | 1.4969 | 90 | 1000000 | 34.23 | 1.3868 | 24.3676 | 0.77604 | -0.22396 |  | 24367572.3246
31.4 | 1.4969 | 90 | 1000000 | 34.13 | 1.4148 | 25.9903 | 0.82772 | -0.17228 |  | 25990324.6127
31.4 | 1.4969 | 90 | 1000000 | 33.67 | 1.5436 | 34.963 | 1.1135 | 0.11347 |  | 34963035.2308
31.4 | 1.4969 | 90 | 1000000 | 34.29 | 1.37 | 23.443 | 0.74659 | -0.25341 |  | 23442968.2705
31.4 | 1.4969 | 90 | 1000000 | 34.48 | 1.3168 | 20.7402 | 0.66052 | -0.33948 |  | 20740234.5613
31.4 | 1.4969 | 90 | 1000000 | 33.65 | 1.5492 | 35.4168 | 1.1279 | 0.12792 |  | 35416775.2764
31.4 | 1.4969 | 90 | 1000000 | 33.65 | 1.5492 | 35.4168 | 1.1279 | 0.12792 |  | 35416775.2764
31.4 | 1.4969 | 90 | 1000000 | 34.15 | 1.4092 | 25.6574 | 0.81711 | -0.18289 |  | 25657351.0153
31.4 | 1.4969 | 90 | 1000000 | 34.5 | 1.3112 | 20.4745 | 0.65205 | -0.34795 |  | 20474522.2004
31.4 | 1.4969 | 90 | 1000000 | 34.5 | 1.3112 | 20.4745 | 0.65205 | -0.34795 |  | 20474522.2004
31.4 | 1.4969 | 90 | 1000000 | 33.76 | 1.5184 | 32.9921 | 1.0507 | 0.050703 |  | 32992075.0709
31.4 | 1.4969 | 80 | 1000000 | 33.83 | 1.4988 | 31.5362 | 1.0043 | 0.0043391 | 31.58% | 31536248.1143
31.4 | 1.4969 | 80 | 1000000 | 34.58 | 1.2888 | 19.4453 | 0.61928 | -0.38072 |  | 19445281.0126
31.4 | 1.4969 | 80 | 1000000 | 33.73 | 1.5268 | 33.6364 | 1.0712 | 0.071223 |  | 33636396.5453
31.4 | 1.4969 | 80 | 1000000 | 34.57 | 1.2916 | 19.5711 | 0.62328 | -0.37672 |  | 19571051.8585
31.4 | 1.4969 | 80 | 1000000 | 34.55 | 1.2972 | 19.825 | 0.63137 | -0.36863 |  | 19825039.2456
31.4 | 1.4969 | 80 | 1000000 | 33.56 | 1.5744 | 37.5326 | 1.1953 | 0.19531 |  | 37532588.0257
31.4 | 1.4969 | 80 | 1000000 | 34.68 | 1.2608 | 18.2312 | 0.58061 | -0.41939 |  | 18231180.1991
31.4 | 1.4969 | 80 | 1000000 | 34.84 | 1.216 | 16.4443 | 0.5237 | -0.4763 |  | 16444310.9237
31.4 | 1.4969 | 80 | 1000000 | 34.51 | 1.3084 | 20.3429 | 0.64786 | -0.35214 |  | 20342945.3186
31.4 | 1.4969 | 80 | 1000000 | 35.02 | 1.1656 | 14.6425 | 0.46632 | -0.53368 |  | 14642549.0551
31.4 | 1.4969 | 80 | 1000000 | 33.89 | 1.482 | 30.3396 | 0.96623 | -0.03377 |  | 30339635.5642
31.4 | 1.4969 | 80 | 1000000 | 34.25 | 1.3812 | 24.0554 | 0.7661 | -0.2339 |  | 24055388.5278
31.4 | 1.4969 | 70 | 1000000 | 34.04 | 1.44 | 27.543 | 0.87717 | -0.12283 | 25.91% | 27542997.3151
31.4 | 1.4969 | 70 | 1000000 | 33.87 | 1.4876 | 30.7334 | 0.97877 | -0.02123 |  | 30733374.4811
31.4 | 1.4969 | 70 | 1000000 | 34.6 | 1.2832 | 19.1962 | 0.61134 | -0.38866 |  | 19196158.877
31.4 | 1.4969 | 70 | 1000000 | 33.91 | 1.4764 | 29.9509 | 0.95385 | -0.046148 |  | 29950941.0116
31.4 | 1.4969 | 70 | 1000000 | 34.07 | 1.4316 | 27.0154 | 0.86036 | -0.13964 |  | 27015397.8555
31.4 | 1.4969 | 70 | 1000000 | 33.95 | 1.4652 | 29.1884 | 0.92957 | -0.070432 |  | 29188427.3245
31.4 | 1.4969 | 70 | 1000000 | 34.96 | 1.1824 | 15.2201 | 0.48472 | -0.51528 |  | 15220059.5505
31.4 | 1.4969 | 70 | 1000000 | 34.95 | 1.1852 | 15.3185 | 0.48785 | -0.51215 |  | 15318501.9317
31.4 | 1.4969 | 70 | 1000000 | 34.95 | 1.1852 | 15.3185 | 0.48785 | -0.51215 |  | 15318501.9317
31.4 | 1.4969 | 70 | 1000000 | 34.19 | 1.398 | 25.0041 | 0.79631 | -0.20369 |  | 25004146.7866
31.4 | 1.4969 | 70 | 1000000 | 34.44 | 1.328 | 21.282 | 0.67777 | -0.32223 |  | 21282049.0466
31.4 | 1.4969 | 70 | 1000000 | 33.94 | 1.468 | 29.3772 | 0.93558 | -0.06442 |  | 29377216.2237
31.4 | 1.4969 | 60 | 1000000 | 33.93 | 1.4708 | 29.5672 | 0.94163 | -0.058369 | 54.25% | 29567226.1975
31.4 | 1.4969 | 60 | 1000000 | 34.27 | 1.3756 | 23.7472 | 0.75628 | -0.24372 |  | 23747204.2564
31.4 | 1.4969 | 60 | 1000000 | 34.13 | 1.4148 | 25.9903 | 0.82772 | -0.17228 |  | 25990324.6127
31.4 | 1.4969 | 60 | 1000000 | 33.11 | 1.7004 | 50.1656 | 1.5976 | 0.59763 |  | 50165597.798
31.4 | 1.4969 | 60 | 1000000 | 34.05 | 1.4372 | 27.366 | 0.87153 | -0.12847 |  | 27365995.7876
31.4 | 1.4969 | 60 | 1000000 | 34.2 | 1.3952 | 24.8435 | 0.79119 | -0.20881 |  | 24843460.8553
31.4 | 1.4969 | 60 | 1000000 | 36.27 | 0.81562 | 6.5407 | 0.2083 | -0.7917 |  | 6540691.8307
31.4 | 1.4969 | 60 | 1000000 | 34.99 | 1.174 | 14.9285 | 0.47543 | -0.52457 |  | 14928511.9349
31.4 | 1.4969 | 60 | 1000000 | 34.56 | 1.2944 | 19.6976 | 0.62731 | -0.37269 |  | 19697636.1824
31.4 | 1.4969 | 60 | 1000000 | 35.46 | 1.0424 | 11.026 | 0.35115 | -0.64885 |  | 11026029.5387
31.4 | 1.4969 | 60 | 1000000 | 35.73 | 0.96682 | 9.2645 | 0.29505 | -0.70495 |  | 9264471.7974
31.4 | 1.4969 | 60 | 1000000 | 34.85 | 1.2132 | 16.3386 | 0.52034 | -0.47966 |  | 16338633.676
[7 empty] | Mean RE | -0.18425 | Mean CV% | 21.8%

## Cp Standard Curve
Input Molecular Number | Log10 Input Molecular Number | Amplification Mix Percentage | Dilution Factor | Cp
31400000 | 7.4969 | 100 | 1 | 12.33
31400000 | 7.4969 | 100 | 1 | 12.42
31400000 | 7.4969 | 100 | 1 | 12.27
31400000 | 7.4969 | 100 | 1 | 12.63
31400000 | 7.4969 | 100 | 1 | 12.66
31400000 | 7.4969 | 100 | 1 | 12.7
31400000 | 7.4969 | 100 | 1 | 12.62
31400000 | 7.4969 | 100 | 1 | 12.61
31400000 | 7.4969 | 100 | 1 | 12.58
31400000 | 7.4969 | 100 | 1 | 12.65
31400000 | 7.4969 | 100 | 1 | 12.58
31400000 | 7.4969 | 100 | 1 | 12.33
3140000 | 6.4969 | 100 | 10 | 16.01
3140000 | 6.4969 | 100 | 10 | 15.84
3140000 | 6.4969 | 100 | 10 | 15.84
3140000 | 6.4969 | 100 | 10 | 15.82
3140000 | 6.4969 | 100 | 10 | 15.85
3140000 | 6.4969 | 100 | 10 | 15.85
3140000 | 6.4969 | 100 | 10 | 16.04
3140000 | 6.4969 | 100 | 10 | 16.03
3140000 | 6.4969 | 100 | 10 | 16.08
3140000 | 6.4969 | 100 | 10 | 15.96
3140000 | 6.4969 | 100 | 10 | 15.76
3140000 | 6.4969 | 100 | 10 | 15.81
314000 | 5.4969 | 100 | 100 | 19.53
314000 | 5.4969 | 100 | 100 | 19.49
314000 | 5.4969 | 100 | 100 | 19.46
314000 | 5.4969 | 100 | 100 | 19.63
314000 | 5.4969 | 100 | 100 | 19.45
314000 | 5.4969 | 100 | 100 | 19.57
314000 | 5.4969 | 100 | 100 | 19.6
314000 | 5.4969 | 100 | 100 | 19.63
314000 | 5.4969 | 100 | 100 | 19.65
314000 | 5.4969 | 100 | 100 | 19.46
314000 | 5.4969 | 100 | 100 | 19.53
314000 | 5.4969 | 100 | 100 | 19.53
31400 | 4.4969 | 100 | 1000 | 22.96
31400 | 4.4969 | 100 | 1000 | 22.95
31400 | 4.4969 | 100 | 1000 | 22.89
31400 | 4.4969 | 100 | 1000 | 23.06
31400 | 4.4969 | 100 | 1000 | 23
31400 | 4.4969 | 100 | 1000 | 23.03
31400 | 4.4969 | 100 | 1000 | 23.11
31400 | 4.4969 | 100 | 1000 | 23.06
31400 | 4.4969 | 100 | 1000 | 23.15
31400 | 4.4969 | 100 | 1000 | 23.13
31400 | 4.4969 | 100 | 1000 | 23.21
31400 | 4.4969 | 100 | 1000 | 23.23
3140 | 3.4969 | 100 | 10000 | 26.77
3140 | 3.4969 | 100 | 10000 | 26.7
3140 | 3.4969 | 100 | 10000 | 26.64
3140 | 3.4969 | 100 | 10000 | 26.55
3140 | 3.4969 | 100 | 10000 | 26.53
3140 | 3.4969 | 100 | 10000 | 26.47
3140 | 3.4969 | 100 | 10000 | 26.69
3140 | 3.4969 | 100 | 10000 | 26.7
3140 | 3.4969 | 100 | 10000 | 26.72
3140 | 3.4969 | 100 | 10000 | 26.79
3140 | 3.4969 | 100 | 10000 | 26.71
3140 | 3.4969 | 100 | 10000 | 26.67
314 | 2.4969 | 100 | 100000 | 29.86
314 | 2.4969 | 100 | 100000 | 30
314 | 2.4969 | 100 | 100000 | 29.76
314 | 2.4969 | 100 | 100000 | 30.01
314 | 2.4969 | 100 | 100000 | 30.46
314 | 2.4969 | 100 | 100000 | 30.18
314 | 2.4969 | 100 | 100000 | 30.42
314 | 2.4969 | 100 | 100000 | 30.33
314 | 2.4969 | 100 | 100000 | 30.15
314 | 2.4969 | 100 | 100000 | 30.26
314 | 2.4969 | 100 | 100000 | 30.05
314 | 2.4969 | 100 | 100000 | 30.11
31.4 | 1.4969 | 100 | 1000000 | 33.89
31.4 | 1.4969 | 100 | 1000000 | 33.64
31.4 | 1.4969 | 100 | 1000000 | 34.27
31.4 | 1.4969 | 100 | 1000000 | 34.85
31.4 | 1.4969 | 100 | 1000000 | 34.02
31.4 | 1.4969 | 100 | 1000000 | 34.74
31.4 | 1.4969 | 100 | 1000000 | 34.15
31.4 | 1.4969 | 100 | 1000000 | 33.54
31.4 | 1.4969 | 100 | 1000000 | 33.97
31.4 | 1.4969 | 100 | 1000000 | 33.74
31.4 | 1.4969 | 100 | 1000000 | 33.78
31.4 | 1.4969 | 100 | 1000000 | 33.53

## Cy0
Input Molecular Number | Log10 Input Molecular Number | Amplification Mix Percentage | Dilution Factor | Cy0 | Estimated Log10 Input Molecular Number | Estimated Input Molecular Number | Estimated Input Molecular Number/Input Molecular Number | Relative Error | CV% | Dilution Factor * Estimated Input Molecular Number
31400000 | 7.4969 | 100 | 1 | 12.6775 | 7.5647 | 36706047.8491 | 1.169 | 0.16898 | 10.58% | 36706047.8491
31400000 | 7.4969 | 100 | 1 | 12.8188 | 7.525 | 33499766.1317 | 1.0669 | 0.066872 |  | 33499766.1317
31400000 | 7.4969 | 100 | 1 | 12.9211 | 7.4963 | 31356777.3229 | 0.99862 | -0.0013765 |  | 31356777.3229
31400000 | 7.4969 | 100 | 1 | 12.9361 | 7.4921 | 31053356.5735 | 0.98896 | -0.01104 |  | 31053356.5735
31400000 | 7.4969 | 100 | 1 | 12.9489 | 7.4885 | 30797233.5136 | 0.9808 | -0.019196 |  | 30797233.5136
31400000 | 7.4969 | 100 | 1 | 12.9891 | 7.4772 | 30007599.6745 | 0.95566 | -0.044344 |  | 30007599.6745
31400000 | 7.4969 | 100 | 1 | 12.8664 | 7.5117 | 32485293.8227 | 1.0346 | 0.034563 |  | 32485293.8227
31400000 | 7.4969 | 100 | 1 | 12.8692 | 7.5109 | 32426482.2529 | 1.0327 | 0.032691 |  | 32426482.2529
31400000 | 7.4969 | 100 | 1 | 12.9425 | 7.4903 | 30925939.5825 | 0.9849 | -0.015097 |  | 30925939.5825
31400000 | 7.4969 | 100 | 1 | 13.184 | 7.4225 | 26453659.37 | 0.84247 | -0.15753 |  | 26453659.37
31400000 | 7.4969 | 100 | 1 | 13.2091 | 7.4154 | 26027683.9264 | 0.82891 | -0.17109 |  | 26027683.9264
31400000 | 7.4969 | 100 | 1 | 13.2251 | 7.4109 | 25759878.9206 | 0.82038 | -0.17962 |  | 25759878.9206
31400000 | 7.4969 | 90 | 1 | 13.1652 | 7.4278 | 26777194.592 | 0.85278 | -0.14722 | 12.4% | 26777194.592
31400000 | 7.4969 | 90 | 1 | 13.0486 | 7.4605 | 28874532.4969 | 0.91957 | -0.080429 |  | 28874532.4969
31400000 | 7.4969 | 90 | 1 | 13.1673 | 7.4272 | 26741100.9337 | 0.85163 | -0.14837 |  | 26741100.9337
31400000 | 7.4969 | 90 | 1 | 12.8218 | 7.5242 | 33436679.2634 | 1.0649 | 0.064862 |  | 33436679.2634
31400000 | 7.4969 | 90 | 1 | 12.7585 | 7.542 | 34832306.7874 | 1.1093 | 0.10931 |  | 34832306.7874
31400000 | 7.4969 | 90 | 1 | 12.8423 | 7.5185 | 32995789.9786 | 1.0508 | 0.050821 |  | 32995789.9786
31400000 | 7.4969 | 90 | 1 | 12.807 | 7.5284 | 33756821.1281 | 1.0751 | 0.075058 |  | 33756821.1281
31400000 | 7.4969 | 90 | 1 | 12.7815 | 7.5355 | 34319146.5387 | 1.093 | 0.092966 |  | 34319146.5387
31400000 | 7.4969 | 90 | 1 | 12.7729 | 7.5379 | 34509525.3565 | 1.099 | 0.099029 |  | 34509525.3565
31400000 | 7.4969 | 90 | 1 | 13.1422 | 7.4342 | 27178918.1563 | 0.86557 | -0.13443 |  | 27178918.1563
31400000 | 7.4969 | 90 | 1 | 13.1493 | 7.4322 | 27052957.9163 | 0.86156 | -0.13844 |  | 27052957.9163
31400000 | 7.4969 | 90 | 1 | 13.2615 | 7.4007 | 25160454.278 | 0.80129 | -0.19871 |  | 25160454.278
31400000 | 7.4969 | 80 | 1 | 12.9929 | 7.4762 | 29933947.4321 | 0.95331 | -0.04669 | 9.974% | 29933947.4321
31400000 | 7.4969 | 80 | 1 | 12.9086 | 7.4998 | 31611479.7685 | 1.0067 | 0.006735 |  | 31611479.7685
31400000 | 7.4969 | 80 | 1 | 12.8032 | 7.5294 | 33839350.8751 | 1.0777 | 0.077686 |  | 33839350.8751
31400000 | 7.4969 | 80 | 1 | 13.2426 | 7.406 | 25469997.3587 | 0.81115 | -0.18885 |  | 25469997.3587
31400000 | 7.4969 | 80 | 1 | 13.2937 | 7.3917 | 24642135.603 | 0.78478 | -0.21522 |  | 24642135.603
31400000 | 7.4969 | 80 | 1 | 13.1856 | 7.422 | 26426456.6973 | 0.84161 | -0.15839 |  | 26426456.6973
31400000 | 7.4969 | 80 | 1 | 13.1549 | 7.4306 | 26955302.1983 | 0.85845 | -0.14155 |  | 26955302.1983
31400000 | 7.4969 | 80 | 1 | 13.0459 | 7.4613 | 28924602.0431 | 0.92117 | -0.078834 |  | 28924602.0431
31400000 | 7.4969 | 80 | 1 | 12.9762 | 7.4808 | 30258379.8337 | 0.96364 | -0.036357 |  | 30258379.8337
31400000 | 7.4969 | 80 | 1 | 13.2051 | 7.4166 | 26095500.0424 | 0.83107 | -0.16893 |  | 26095500.0424
31400000 | 7.4969 | 80 | 1 | 13.1094 | 7.4434 | 27761367.6907 | 0.88412 | -0.11588 |  | 27761367.6907
31400000 | 7.4969 | 80 | 1 | 13.2263 | 7.4106 | 25739646.7364 | 0.81973 | -0.18027 |  | 25739646.7364
31400000 | 7.4969 | 70 | 1 | 12.692 | 7.5607 | 36363623.5337 | 1.1581 | 0.15808 | 13.02% | 36363623.5337
31400000 | 7.4969 | 70 | 1 | 12.5977 | 7.5872 | 38650573.6263 | 1.2309 | 0.23091 |  | 38650573.6263
31400000 | 7.4969 | 70 | 1 | 12.6166 | 7.5818 | 38179619.4846 | 1.2159 | 0.21591 |  | 38179619.4846
31400000 | 7.4969 | 70 | 1 | 12.7678 | 7.5394 | 34624961.7377 | 1.1027 | 0.10271 |  | 34624961.7377
31400000 | 7.4969 | 70 | 1 | 12.7525 | 7.5437 | 34968847.5983 | 1.1137 | 0.11366 |  | 34968847.5983
31400000 | 7.4969 | 70 | 1 | 12.8605 | 7.5133 | 32609108.0845 | 1.0385 | 0.038507 |  | 32609108.0845
31400000 | 7.4969 | 70 | 1 | 13.031 | 7.4655 | 29205012.2933 | 0.9301 | -0.069904 |  | 29205012.2933
31400000 | 7.4969 | 70 | 1 | 12.913 | 7.4986 | 31520243.4021 | 1.0038 | 0.0038294 |  | 31520243.4021
31400000 | 7.4969 | 70 | 1 | 12.983 | 7.4789 | 30124673.4912 | 0.95938 | -0.040615 |  | 30124673.4912
31400000 | 7.4969 | 70 | 1 | 13.1891 | 7.4211 | 26366886.7501 | 0.83971 | -0.16029 |  | 26366886.7501
31400000 | 7.4969 | 70 | 1 | 13.0833 | 7.4508 | 28233636.3029 | 0.89916 | -0.10084 |  | 28233636.3029
31400000 | 7.4969 | 70 | 1 | 13.1327 | 7.4369 | 27345326.9754 | 0.87087 | -0.12913 |  | 27345326.9754
31400000 | 7.4969 | 60 | 1 | 12.991 | 7.4767 | 29969997.4456 | 0.95446 | -0.045541 | 37.35% | 29969997.4456
31400000 | 7.4969 | 60 | 1 | 12.9433 | 7.4901 | 30908075.4333 | 0.98433 | -0.015666 |  | 30908075.4333
31400000 | 7.4969 | 60 | 1 | 12.8615 | 7.5131 | 32587585.6535 | 1.0378 | 0.037821 |  | 32587585.6535
31400000 | 7.4969 | 60 | 1 | 12.2358 | 7.6888 | 48844180.4285 | 1.5555 | 0.55555 |  | 48844180.4285
31400000 | 7.4969 | 60 | 1 | 12.2492 | 7.685 | 48420220.3714 | 1.542 | 0.54205 |  | 48420220.3714
31400000 | 7.4969 | 60 | 1 | 11.7939 | 7.8129 | 64998278.5636 | 2.07 | 1.07 |  | 64998278.5636
31400000 | 7.4969 | 60 | 1 | 13.1807 | 7.4234 | 26510396.6549 | 0.84428 | -0.15572 |  | 26510396.6549
31400000 | 7.4969 | 60 | 1 | 13.1308 | 7.4374 | 27380177.6286 | 0.87198 | -0.12802 |  | 27380177.6286
31400000 | 7.4969 | 60 | 1 | 13.093 | 7.448 | 28057514.5084 | 0.89355 | -0.10645 |  | 28057514.5084
31400000 | 7.4969 | 60 | 1 | 13.2977 | 7.3905 | 24577953.2984 | 0.78274 | -0.21726 |  | 24577953.2984
31400000 | 7.4969 | 60 | 1 | 13.306 | 7.3882 | 24446004.9842 | 0.77854 | -0.22146 |  | 24446004.9842
31400000 | 7.4969 | 60 | 1 | 13.2578 | 7.4017 | 25219933.2051 | 0.80318 | -0.19682 |  | 25219933.2051
3140000 | 6.4969 | 100 | 10 | 16.5258 | 6.4839 | 3047065.5642 | 0.9704 | -0.029597 | 11.41% | 30470655.6421
3140000 | 6.4969 | 100 | 10 | 16.5026 | 6.4904 | 3093137.2836 | 0.98508 | -0.014924 |  | 30931372.8362
3140000 | 6.4969 | 100 | 10 | 16.5095 | 6.4885 | 3079314.4517 | 0.98067 | -0.019327 |  | 30793144.5173
3140000 | 6.4969 | 100 | 10 | 16.1795 | 6.5811 | 3811836.1906 | 1.214 | 0.21396 |  | 38118361.9056
3140000 | 6.4969 | 100 | 10 | 16.2945 | 6.5488 | 3538640.2621 | 1.127 | 0.12696 |  | 35386402.6214
3140000 | 6.4969 | 100 | 10 | 16.4576 | 6.503 | 3184456.2128 | 1.0142 | 0.014158 |  | 31844562.128
3140000 | 6.4969 | 100 | 10 | 16.3795 | 6.525 | 3349490.8961 | 1.0667 | 0.066717 |  | 33494908.9609
3140000 | 6.4969 | 100 | 10 | 16.5284 | 6.4832 | 3041976.9907 | 0.96878 | -0.031218 |  | 30419769.9074
3140000 | 6.4969 | 100 | 10 | 16.555 | 6.4757 | 2990057.1089 | 0.95225 | -0.047753 |  | 29900571.0886
3140000 | 6.4969 | 100 | 10 | 16.7062 | 6.4332 | 2711529.8209 | 0.86354 | -0.13646 |  | 27115298.2089
3140000 | 6.4969 | 100 | 10 | 16.7099 | 6.4322 | 2705060.2287 | 0.86148 | -0.13852 |  | 27050602.2875
3140000 | 6.4969 | 100 | 10 | 16.7872 | 6.4105 | 2573139.0705 | 0.81947 | -0.18053 |  | 25731390.7054
3140000 | 6.4969 | 90 | 10 | 16.7183 | 6.4298 | 2690425.7351 | 0.85682 | -0.14318 | 8.116% | 26904257.3508
3140000 | 6.4969 | 90 | 10 | 16.6778 | 6.4412 | 2761742.3203 | 0.87954 | -0.12046 |  | 27617423.2032
3140000 | 6.4969 | 90 | 10 | 16.5445 | 6.4786 | 3010402.9412 | 0.95873 | -0.041273 |  | 30104029.4123
3140000 | 6.4969 | 90 | 10 | 16.6906 | 6.4376 | 2739025.0032 | 0.8723 | -0.1277 |  | 27390250.0318
3140000 | 6.4969 | 90 | 10 | 16.6774 | 6.4413 | 2762456.3316 | 0.87976 | -0.12024 |  | 27624563.3161
3140000 | 6.4969 | 90 | 10 | 16.6897 | 6.4379 | 2740631.155 | 0.87281 | -0.12719 |  | 27406311.55
3140000 | 6.4969 | 90 | 10 | 16.5278 | 6.4833 | 3043153.1568 | 0.96916 | -0.030843 |  | 30431531.5676
3140000 | 6.4969 | 90 | 10 | 16.3984 | 6.5197 | 3308695.6272 | 1.0537 | 0.053725 |  | 33086956.2724
3140000 | 6.4969 | 90 | 10 | 16.5557 | 6.4755 | 2988641.1161 | 0.9518 | -0.048203 |  | 29886411.1612
3140000 | 6.4969 | 90 | 10 | 16.8599 | 6.39 | 2454896.8401 | 0.78181 | -0.21819 |  | 24548968.4006
3140000 | 6.4969 | 90 | 10 | 16.7741 | 6.4141 | 2595022.2148 | 0.82644 | -0.17356 |  | 25950222.1477
3140000 | 6.4969 | 90 | 10 | 16.6774 | 6.4413 | 2762524.9419 | 0.87979 | -0.12021 |  | 27625249.419
3140000 | 6.4969 | 80 | 10 | 16.9271 | 6.3712 | 2350458.776 | 0.74855 | -0.25145 | 6.907% | 23504587.7597
3140000 | 6.4969 | 80 | 10 | 16.9103 | 6.3759 | 2376150.2952 | 0.75674 | -0.24326 |  | 23761502.952
3140000 | 6.4969 | 80 | 10 | 16.7846 | 6.4112 | 2577414.9661 | 0.82083 | -0.17917 |  | 25774149.6613
3140000 | 6.4969 | 80 | 10 | 16.7844 | 6.4112 | 2577781.3823 | 0.82095 | -0.17905 |  | 25777813.8233
3140000 | 6.4969 | 80 | 10 | 16.7953 | 6.4082 | 2559632.6723 | 0.81517 | -0.18483 |  | 25596326.7229
3140000 | 6.4969 | 80 | 10 | 16.7269 | 6.4274 | 2675409.4074 | 0.85204 | -0.14796 |  | 26754094.0744
3140000 | 6.4969 | 80 | 10 | 16.656 | 6.4473 | 2800930.6575 | 0.89202 | -0.10798 |  | 28009306.5747
3140000 | 6.4969 | 80 | 10 | 16.6961 | 6.436 | 2729260.8471 | 0.86919 | -0.13081 |  | 27292608.4706
3140000 | 6.4969 | 80 | 10 | 16.6951 | 6.4363 | 2730969.5337 | 0.86974 | -0.13026 |  | 27309695.3369
3140000 | 6.4969 | 80 | 10 | 16.6749 | 6.442 | 2766939.3486 | 0.88119 | -0.11881 |  | 27669393.4864
3140000 | 6.4969 | 80 | 10 | 16.6897 | 6.4378 | 2740596.5501 | 0.8728 | -0.1272 |  | 27405965.5007
3140000 | 6.4969 | 80 | 10 | 16.5445 | 6.4786 | 3010497.7971 | 0.95876 | -0.041243 |  | 30104977.9708
3140000 | 6.4969 | 70 | 10 | 16.8229 | 6.4004 | 2514425.0427 | 0.80077 | -0.19923 | 7.331% | 25144250.4274
3140000 | 6.4969 | 70 | 10 | 16.8826 | 6.3837 | 2419172.3583 | 0.77044 | -0.22956 |  | 24191723.583
3140000 | 6.4969 | 70 | 10 | 16.8303 | 6.3984 | 2502367.7682 | 0.79693 | -0.20307 |  | 25023677.6821
3140000 | 6.4969 | 70 | 10 | 16.9968 | 6.3516 | 2246908.0061 | 0.71558 | -0.28442 |  | 22469080.0614
3140000 | 6.4969 | 70 | 10 | 16.9212 | 6.3728 | 2359590.8965 | 0.75146 | -0.24854 |  | 23595908.9654
3140000 | 6.4969 | 70 | 10 | 16.867 | 6.388 | 2443627.2095 | 0.77823 | -0.22177 |  | 24436272.0947
3140000 | 6.4969 | 70 | 10 | 17.093 | 6.3246 | 2111397.9802 | 0.67242 | -0.32758 |  | 21113979.8017
3140000 | 6.4969 | 70 | 10 | 17.0133 | 6.347 | 2223091.4175 | 0.70799 | -0.29201 |  | 22230914.1749
3140000 | 6.4969 | 70 | 10 | 17.0514 | 6.3363 | 2168962.612 | 0.69075 | -0.30925 |  | 21689626.12
3140000 | 6.4969 | 70 | 10 | 16.9875 | 6.3542 | 2260534.2252 | 0.71992 | -0.28008 |  | 22605342.2522
3140000 | 6.4969 | 70 | 10 | 17.1671 | 6.3037 | 2012538.9129 | 0.64094 | -0.35906 |  | 20125389.1287
3140000 | 6.4969 | 70 | 10 | 17.1034 | 6.3216 | 2097235.167 | 0.66791 | -0.33209 |  | 20972351.6698
3140000 | 6.4969 | 60 | 10 | 16.7145 | 6.4309 | 2696902.7976 | 0.85889 | -0.14111 | 19.18% | 26969027.9755
3140000 | 6.4969 | 60 | 10 | 16.5893 | 6.466 | 2924463.0964 | 0.93136 | -0.068642 |  | 29244630.9642
3140000 | 6.4969 | 60 | 10 | 16.1881 | 6.5787 | 3790790.3352 | 1.2073 | 0.20726 |  | 37907903.3515
3140000 | 6.4969 | 60 | 10 | 17.2706 | 6.2747 | 1882287.6651 | 0.59945 | -0.40055 |  | 18822876.651
3140000 | 6.4969 | 60 | 10 | 17.1487 | 6.3089 | 2036633.1284 | 0.64861 | -0.35139 |  | 20366331.2842
3140000 | 6.4969 | 60 | 10 | 16.9809 | 6.3561 | 2270154.9608 | 0.72298 | -0.27702 |  | 22701549.6078
3140000 | 6.4969 | 60 | 10 | 16.9822 | 6.3557 | 2268277.6768 | 0.72238 | -0.27762 |  | 22682776.7678
3140000 | 6.4969 | 60 | 10 | 16.8719 | 6.3867 | 2435913.7311 | 0.77577 | -0.22423 |  | 24359137.3107
3140000 | 6.4969 | 60 | 10 | 16.8038 | 6.4058 | 2545691.5719 | 0.81073 | -0.18927 |  | 25456915.7191
3140000 | 6.4969 | 60 | 10 | 16.7667 | 6.4162 | 2607463.5168 | 0.8304 | -0.1696 |  | 26074635.1678
3140000 | 6.4969 | 60 | 10 | 16.7912 | 6.4093 | 2566415.9227 | 0.81733 | -0.18267 |  | 25664159.2269
3140000 | 6.4969 | 60 | 10 | 16.6171 | 6.4582 | 2872246.0012 | 0.91473 | -0.085272 |  | 28722460.0116
314000 | 5.4969 | 100 | 100 | 19.9983 | 5.5086 | 322535.3467 | 1.0272 | 0.027183 | 9.813% | 32253534.6672
314000 | 5.4969 | 100 | 100 | 19.9156 | 5.5318 | 340236.884 | 1.0836 | 0.083557 |  | 34023688.3999
314000 | 5.4969 | 100 | 100 | 19.9079 | 5.534 | 341943.7951 | 1.089 | 0.088993 |  | 34194379.5111
314000 | 5.4969 | 100 | 100 | 20.0881 | 5.4833 | 304328.1756 | 0.9692 | -0.030802 |  | 30432817.559
314000 | 5.4969 | 100 | 100 | 20.0784 | 5.4861 | 306251.6342 | 0.97532 | -0.024676 |  | 30625163.4221
314000 | 5.4969 | 100 | 100 | 20.2231 | 5.4454 | 278880.015 | 0.88815 | -0.11185 |  | 27888001.496
314000 | 5.4969 | 100 | 100 | 19.9556 | 5.5206 | 331560.118 | 1.0559 | 0.055924 |  | 33156011.8026
314000 | 5.4969 | 100 | 100 | 19.9224 | 5.5299 | 338758.6016 | 1.0788 | 0.078849 |  | 33875860.1643
314000 | 5.4969 | 100 | 100 | 19.9438 | 5.5239 | 334102.1902 | 1.064 | 0.06402 |  | 33410219.0196
314000 | 5.4969 | 100 | 100 | 20.2436 | 5.4397 | 275210.3415 | 0.87647 | -0.12353 |  | 27521034.1536
314000 | 5.4969 | 100 | 100 | 20.2693 | 5.4325 | 270680.5002 | 0.86204 | -0.13796 |  | 27068050.0157
314000 | 5.4969 | 100 | 100 | 20.3245 | 5.4169 | 261178.7731 | 0.83178 | -0.16822 |  | 26117877.3087
314000 | 5.4969 | 90 | 100 | 19.9674 | 5.5172 | 329033.1433 | 1.0479 | 0.047876 | 12.84% | 32903314.3331
314000 | 5.4969 | 90 | 100 | 20.1138 | 5.4761 | 299318.9837 | 0.95325 | -0.046755 |  | 29931898.3692
314000 | 5.4969 | 90 | 100 | 20.1136 | 5.4762 | 299350.2642 | 0.95334 | -0.046655 |  | 29935026.4183
314000 | 5.4969 | 90 | 100 | 20.4997 | 5.3677 | 233206.1858 | 0.74269 | -0.25731 |  | 23320618.5768
314000 | 5.4969 | 90 | 100 | 20.3943 | 5.3973 | 249652.9503 | 0.79507 | -0.20493 |  | 24965295.0303
314000 | 5.4969 | 90 | 100 | 20.4036 | 5.3947 | 248160.2084 | 0.79032 | -0.20968 |  | 24816020.8367
314000 | 5.4969 | 90 | 100 | 19.9135 | 5.5324 | 340715.3876 | 1.0851 | 0.085081 |  | 34071538.7558
314000 | 5.4969 | 90 | 100 | 19.8786 | 5.5422 | 348483.2818 | 1.1098 | 0.10982 |  | 34848328.1849
314000 | 5.4969 | 90 | 100 | 19.9339 | 5.5266 | 336238.0396 | 1.0708 | 0.070822 |  | 33623803.9643
314000 | 5.4969 | 90 | 100 | 20.1775 | 5.4582 | 287229.9887 | 0.91475 | -0.085255 |  | 28722998.8671
314000 | 5.4969 | 90 | 100 | 20.1523 | 5.4653 | 291962.1091 | 0.92982 | -0.070184 |  | 29196210.9105
314000 | 5.4969 | 90 | 100 | 20.1351 | 5.4701 | 295211.4052 | 0.94016 | -0.059836 |  | 29521140.5205
314000 | 5.4969 | 80 | 100 | 20.3166 | 5.4192 | 262518.3746 | 0.83605 | -0.16395 | 6.989% | 26251837.4647
314000 | 5.4969 | 80 | 100 | 20.3769 | 5.4022 | 252478.8542 | 0.80407 | -0.19593 |  | 25247885.4189
314000 | 5.4969 | 80 | 100 | 20.3725 | 5.4035 | 253200.3391 | 0.80637 | -0.19363 |  | 25320033.9125
314000 | 5.4969 | 80 | 100 | 20.3764 | 5.4024 | 252567.3747 | 0.80435 | -0.19565 |  | 25256737.4704
314000 | 5.4969 | 80 | 100 | 20.3838 | 5.4003 | 251351.4894 | 0.80048 | -0.19952 |  | 25135148.9351
314000 | 5.4969 | 80 | 100 | 20.2794 | 5.4296 | 268908.4598 | 0.8564 | -0.1436 |  | 26890845.978
314000 | 5.4969 | 80 | 100 | 20.4504 | 5.3816 | 240768.3552 | 0.76678 | -0.23322 |  | 24076835.5173
314000 | 5.4969 | 80 | 100 | 20.4355 | 5.3858 | 243099.0694 | 0.7742 | -0.2258 |  | 24309906.9421
314000 | 5.4969 | 80 | 100 | 20.4323 | 5.3867 | 243588.6428 | 0.77576 | -0.22424 |  | 24358864.276
314000 | 5.4969 | 80 | 100 | 20.4703 | 5.376 | 237680.6283 | 0.75694 | -0.24306 |  | 23768062.833
314000 | 5.4969 | 80 | 100 | 20.6016 | 5.3391 | 218337.8893 | 0.69534 | -0.30466 |  | 21833788.9286
314000 | 5.4969 | 80 | 100 | 20.6723 | 5.3193 | 208574.9098 | 0.66425 | -0.33575 |  | 20857490.9812
314000 | 5.4969 | 70 | 100 | 20.2632 | 5.4342 | 271754.8413 | 0.86546 | -0.13454 | 9.863% | 27175484.1293
314000 | 5.4969 | 70 | 100 | 20.2246 | 5.445 | 278611.2882 | 0.8873 | -0.1127 |  | 27861128.8183
314000 | 5.4969 | 70 | 100 | 20.2872 | 5.4274 | 267557.3983 | 0.85209 | -0.14791 |  | 26755739.8255
314000 | 5.4969 | 70 | 100 | 20.6204 | 5.3339 | 215700.023 | 0.68694 | -0.31306 |  | 21570002.2966
314000 | 5.4969 | 70 | 100 | 20.5876 | 5.343 | 220317.0753 | 0.70165 | -0.29835 |  | 22031707.5284
314000 | 5.4969 | 70 | 100 | 20.5548 | 5.3523 | 225042.2495 | 0.7167 | -0.2833 |  | 22504224.9458
314000 | 5.4969 | 70 | 100 | 20.6374 | 5.3291 | 213337.6328 | 0.67942 | -0.32058 |  | 21333763.285
314000 | 5.4969 | 70 | 100 | 20.5546 | 5.3523 | 225077.5986 | 0.71681 | -0.28319 |  | 22507759.8639
314000 | 5.4969 | 70 | 100 | 20.5343 | 5.358 | 228041.728 | 0.72625 | -0.27375 |  | 22804172.801
314000 | 5.4969 | 70 | 100 | 20.5962 | 5.3406 | 219090.4777 | 0.69774 | -0.30226 |  | 21909047.7681
314000 | 5.4969 | 70 | 100 | 20.5123 | 5.3642 | 231316.7323 | 0.73668 | -0.26332 |  | 23131673.2263
314000 | 5.4969 | 70 | 100 | 20.5329 | 5.3584 | 228255.1095 | 0.72693 | -0.27307 |  | 22825510.9538
314000 | 5.4969 | 60 | 100 | 20.208 | 5.4497 | 281626.3138 | 0.8969 | -0.1031 | 15.29% | 28162631.3784
314000 | 5.4969 | 60 | 100 | 20.1704 | 5.4602 | 288552.7001 | 0.91896 | -0.081042 |  | 28855270.0055
314000 | 5.4969 | 60 | 100 | 19.9946 | 5.5096 | 323291.4533 | 1.0296 | 0.029591 |  | 32329145.334
314000 | 5.4969 | 60 | 100 | 20.6531 | 5.3247 | 211181.6629 | 0.67255 | -0.32745 |  | 21118166.2891
314000 | 5.4969 | 60 | 100 | 20.4395 | 5.3846 | 242463.8149 | 0.77218 | -0.22782 |  | 24246381.492
314000 | 5.4969 | 60 | 100 | 20.4424 | 5.3838 | 242011.3155 | 0.77074 | -0.22926 |  | 24201131.5521
314000 | 5.4969 | 60 | 100 | 20.2905 | 5.4265 | 266998.3883 | 0.85031 | -0.14969 |  | 26699838.827
314000 | 5.4969 | 60 | 100 | 20.1792 | 5.4577 | 286910.896 | 0.91373 | -0.086271 |  | 28691089.6003
314000 | 5.4969 | 60 | 100 | 20.2 | 5.4519 | 283083.2626 | 0.90154 | -0.098461 |  | 28308326.2565
314000 | 5.4969 | 60 | 100 | 20.7057 | 5.3099 | 204120.033 | 0.65006 | -0.34994 |  | 20412003.2957
314000 | 5.4969 | 60 | 100 | 20.7043 | 5.3103 | 204303.4556 | 0.65065 | -0.34935 |  | 20430345.5597
314000 | 5.4969 | 60 | 100 | 20.5524 | 5.3529 | 225397.9187 | 0.71783 | -0.28217 |  | 22539791.8732
31400 | 4.4969 | 100 | 1000 | 23.3736 | 4.5606 | 36354.8338 | 1.1578 | 0.1578 | 12.3% | 36354833.7552
31400 | 4.4969 | 100 | 1000 | 23.3128 | 4.5776 | 37813.2622 | 1.2042 | 0.20424 |  | 37813262.21
31400 | 4.4969 | 100 | 1000 | 23.2129 | 4.6057 | 40336.0207 | 1.2846 | 0.28459 |  | 40336020.7213
31400 | 4.4969 | 100 | 1000 | 23.6447 | 4.4844 | 30507.9757 | 0.97159 | -0.028408 |  | 30507975.7223
31400 | 4.4969 | 100 | 1000 | 23.5393 | 4.514 | 32659.8385 | 1.0401 | 0.040122 |  | 32659838.4646
31400 | 4.4969 | 100 | 1000 | 23.5875 | 4.5005 | 31656.7366 | 1.0082 | 0.0081763 |  | 31656736.5731
31400 | 4.4969 | 100 | 1000 | 23.3843 | 4.5576 | 36103.8499 | 1.1498 | 0.1498 |  | 36103849.8698
31400 | 4.4969 | 100 | 1000 | 23.3154 | 4.5769 | 37747.6421 | 1.2022 | 0.20215 |  | 37747642.1065
31400 | 4.4969 | 100 | 1000 | 23.4096 | 4.5504 | 35517.6524 | 1.1311 | 0.13114 |  | 35517652.3986
31400 | 4.4969 | 100 | 1000 | 23.7813 | 4.4461 | 27928.9317 | 0.88946 | -0.11054 |  | 27928931.6759
31400 | 4.4969 | 100 | 1000 | 23.7223 | 4.4626 | 29015.3635 | 0.92406 | -0.075944 |  | 29015363.5039
31400 | 4.4969 | 100 | 1000 | 23.7382 | 4.4581 | 28717.3694 | 0.91457 | -0.085434 |  | 28717369.4488
31400 | 4.4969 | 90 | 1000 | 23.6503 | 4.4828 | 30396.9496 | 0.96806 | -0.031944 | 11.54% | 30396949.6442
31400 | 4.4969 | 90 | 1000 | 23.9147 | 4.4086 | 25620.6563 | 0.81594 | -0.18406 |  | 25620656.304
31400 | 4.4969 | 90 | 1000 | 24.0157 | 4.3802 | 23999.6637 | 0.76432 | -0.23568 |  | 23999663.6652
31400 | 4.4969 | 90 | 1000 | 23.5619 | 4.5077 | 32186.1956 | 1.025 | 0.025038 |  | 32186195.6051
31400 | 4.4969 | 90 | 1000 | 23.5613 | 4.5078 | 32197.7291 | 1.0254 | 0.025405 |  | 32197729.0586
31400 | 4.4969 | 90 | 1000 | 23.6232 | 4.4905 | 30935.0028 | 0.98519 | -0.014809 |  | 30935002.8134
31400 | 4.4969 | 90 | 1000 | 23.5665 | 4.5064 | 32091.3871 | 1.022 | 0.022019 |  | 32091387.0511
31400 | 4.4969 | 90 | 1000 | 23.5417 | 4.5133 | 32608.3944 | 1.0385 | 0.038484 |  | 32608394.3604
31400 | 4.4969 | 90 | 1000 | 23.6847 | 4.4732 | 29729.6914 | 0.94681 | -0.053195 |  | 29729691.3917
31400 | 4.4969 | 90 | 1000 | 23.8363 | 4.4306 | 26952.3289 | 0.85835 | -0.14165 |  | 26952328.8594
31400 | 4.4969 | 90 | 1000 | 23.9099 | 4.4099 | 25699.8269 | 0.81847 | -0.18153 |  | 25699826.9014
31400 | 4.4969 | 90 | 1000 | 23.994 | 4.3863 | 24338.4424 | 0.77511 | -0.22489 |  | 24338442.3811
31400 | 4.4969 | 80 | 1000 | 24.0275 | 4.3769 | 23817.3179 | 0.75851 | -0.24149 | 7.965% | 23817317.9443
31400 | 4.4969 | 80 | 1000 | 23.9517 | 4.3982 | 25014.8157 | 0.79665 | -0.20335 |  | 25014815.7339
31400 | 4.4969 | 80 | 1000 | 23.9879 | 4.388 | 24435.9583 | 0.77822 | -0.22178 |  | 24435958.3368
31400 | 4.4969 | 80 | 1000 | 23.9669 | 4.3939 | 24768.8175 | 0.78882 | -0.21118 |  | 24768817.5349
31400 | 4.4969 | 80 | 1000 | 24.0827 | 4.3614 | 22982.488 | 0.73193 | -0.26807 |  | 22982488.0215
31400 | 4.4969 | 80 | 1000 | 24.0773 | 4.3629 | 23063.339 | 0.7345 | -0.2655 |  | 23063338.973
31400 | 4.4969 | 80 | 1000 | 23.8739 | 4.42 | 26304.6825 | 0.83773 | -0.16227 |  | 26304682.5038
31400 | 4.4969 | 80 | 1000 | 23.8649 | 4.4226 | 26459.191 | 0.84265 | -0.15735 |  | 26459190.9762
31400 | 4.4969 | 80 | 1000 | 23.9555 | 4.3971 | 24952.5068 | 0.79467 | -0.20533 |  | 24952506.8172
31400 | 4.4969 | 80 | 1000 | 24.2677 | 4.3094 | 20390.0424 | 0.64936 | -0.35064 |  | 20390042.3671
31400 | 4.4969 | 80 | 1000 | 24.1625 | 4.339 | 21826.0349 | 0.6951 | -0.3049 |  | 21826034.9337
31400 | 4.4969 | 80 | 1000 | 24.1857 | 4.3325 | 21501.3918 | 0.68476 | -0.31524 |  | 21501391.8285
31400 | 4.4969 | 70 | 1000 | 23.9987 | 4.385 | 24264.5025 | 0.77275 | -0.22725 | 8.356% | 24264502.533
31400 | 4.4969 | 70 | 1000 | 23.9432 | 4.4006 | 25151.2714 | 0.801 | -0.199 |  | 25151271.3856
31400 | 4.4969 | 70 | 1000 | 23.7826 | 4.4457 | 27905.5885 | 0.88871 | -0.11129 |  | 27905588.525
31400 | 4.4969 | 70 | 1000 | 24.0183 | 4.3795 | 23960.18 | 0.76306 | -0.23694 |  | 23960179.9629
31400 | 4.4969 | 70 | 1000 | 23.8952 | 4.4141 | 25945.3467 | 0.82628 | -0.17372 |  | 25945346.7206
31400 | 4.4969 | 70 | 1000 | 23.925 | 4.4057 | 25450.3513 | 0.81052 | -0.18948 |  | 25450351.3494
31400 | 4.4969 | 70 | 1000 | 24.1228 | 4.3501 | 22394.4757 | 0.7132 | -0.2868 |  | 22394475.7226
31400 | 4.4969 | 70 | 1000 | 24.1863 | 4.3323 | 21492.9973 | 0.68449 | -0.31551 |  | 21492997.3225
31400 | 4.4969 | 70 | 1000 | 24.1059 | 4.3549 | 22639.4373 | 0.721 | -0.279 |  | 22639437.2515
31400 | 4.4969 | 70 | 1000 | 24.2182 | 4.3233 | 21054.5462 | 0.67053 | -0.32947 |  | 21054546.2417
31400 | 4.4969 | 70 | 1000 | 24.0896 | 4.3595 | 22879.7511 | 0.72865 | -0.27135 |  | 22879751.1149
31400 | 4.4969 | 70 | 1000 | 24.0734 | 4.364 | 23120.6875 | 0.73633 | -0.26367 |  | 23120687.5342
31400 | 4.4969 | 60 | 1000 | 24.241 | 4.3169 | 20745.3905 | 0.66068 | -0.33932 | 8.429% | 20745390.5046
31400 | 4.4969 | 60 | 1000 | 23.9889 | 4.3877 | 24420.0636 | 0.77771 | -0.22229 |  | 24420063.5581
31400 | 4.4969 | 60 | 1000 | 23.9041 | 4.4115 | 25795.3937 | 0.82151 | -0.17849 |  | 25795393.6773
31400 | 4.4969 | 60 | 1000 | 24.2118 | 4.3251 | 21141.312 | 0.67329 | -0.32671 |  | 21141312.0284
31400 | 4.4969 | 60 | 1000 | 24.1478 | 4.3431 | 22034.403 | 0.70173 | -0.29827 |  | 22034403.0099
31400 | 4.4969 | 60 | 1000 | 24.107 | 4.3546 | 22623.7638 | 0.7205 | -0.2795 |  | 22623763.8487
31400 | 4.4969 | 60 | 1000 | 24.0803 | 4.3621 | 23018.5116 | 0.73307 | -0.26693 |  | 23018511.6374
31400 | 4.4969 | 60 | 1000 | 23.9661 | 4.3941 | 24782.774 | 0.78926 | -0.21074 |  | 24782774.0102
31400 | 4.4969 | 60 | 1000 | 23.9151 | 4.4085 | 25613.3092 | 0.81571 | -0.18429 |  | 25613309.1941
31400 | 4.4969 | 60 | 1000 | 24.0486 | 4.371 | 23494.8184 | 0.74824 | -0.25176 |  | 23494818.4403
31400 | 4.4969 | 60 | 1000 | 23.9981 | 4.3852 | 24274.757 | 0.77308 | -0.22692 |  | 24274757.0261
31400 | 4.4969 | 60 | 1000 | 23.8045 | 4.4395 | 27512.4136 | 0.87619 | -0.12381 |  | 27512413.6074
3140 | 3.4969 | 100 | 10000 | 27.115 | 3.5097 | 3233.9343 | 1.0299 | 0.029915 | 12.88% | 32339342.9724
3140 | 3.4969 | 100 | 10000 | 27.1675 | 3.495 | 3125.8199 | 0.99548 | -0.004516 |  | 31258198.8226
3140 | 3.4969 | 100 | 10000 | 27.2142 | 3.4818 | 3032.8426 | 0.96587 | -0.034127 |  | 30328426.1189
3140 | 3.4969 | 100 | 10000 | 26.8749 | 3.5772 | 3777.0754 | 1.2029 | 0.20289 |  | 37770753.7268
3140 | 3.4969 | 100 | 10000 | 26.8148 | 3.594 | 3926.8779 | 1.2506 | 0.2506 |  | 39268778.9747
3140 | 3.4969 | 100 | 10000 | 26.7325 | 3.6172 | 4141.5449 | 1.319 | 0.31896 |  | 41415448.6447
3140 | 3.4969 | 100 | 10000 | 26.9435 | 3.5579 | 3613.0502 | 1.1507 | 0.15065 |  | 36130501.6648
3140 | 3.4969 | 100 | 10000 | 26.9584 | 3.5537 | 3578.5953 | 1.1397 | 0.13968 |  | 35785952.7535
3140 | 3.4969 | 100 | 10000 | 27.0284 | 3.534 | 3420.1144 | 1.0892 | 0.089208 |  | 34201144.1071
3140 | 3.4969 | 100 | 10000 | 27.1624 | 3.4964 | 3136.2501 | 0.99881 | -0.0011942 |  | 31362501.489
3140 | 3.4969 | 100 | 10000 | 27.2724 | 3.4655 | 2920.7605 | 0.93018 | -0.069821 |  | 29207604.9968
3140 | 3.4969 | 100 | 10000 | 27.401 | 3.4294 | 2687.8435 | 0.856 | -0.144 |  | 26878434.5716
3140 | 3.4969 | 90 | 10000 | 27.4758 | 3.4084 | 2560.903 | 0.81557 | -0.18443 | 9.866% | 25609030.1587
3140 | 3.4969 | 90 | 10000 | 27.5622 | 3.3841 | 2421.6504 | 0.77123 | -0.22877 |  | 24216503.6024
3140 | 3.4969 | 90 | 10000 | 27.3058 | 3.4561 | 2858.4772 | 0.91034 | -0.089657 |  | 28584771.826
3140 | 3.4969 | 90 | 10000 | 27.3992 | 3.4299 | 2690.8242 | 0.85695 | -0.14305 |  | 26908241.7649
3140 | 3.4969 | 90 | 10000 | 27.5437 | 3.3893 | 2450.7414 | 0.78049 | -0.21951 |  | 24507414.3255
3140 | 3.4969 | 90 | 10000 | 27.698 | 3.346 | 2218.0382 | 0.70638 | -0.29362 |  | 22180381.7729
3140 | 3.4969 | 90 | 10000 | 27.2823 | 3.4627 | 2902.1823 | 0.92426 | -0.075738 |  | 29021822.9522
3140 | 3.4969 | 90 | 10000 | 27.1433 | 3.5018 | 3175.1622 | 1.0112 | 0.011198 |  | 31751622.1306
3140 | 3.4969 | 90 | 10000 | 27.2273 | 3.4782 | 3007.286 | 0.95773 | -0.042266 |  | 30072859.5987
3140 | 3.4969 | 90 | 10000 | 27.416 | 3.4252 | 2661.7972 | 0.84771 | -0.15229 |  | 26617971.8885
3140 | 3.4969 | 90 | 10000 | 27.3784 | 3.4357 | 2727.279 | 0.86856 | -0.13144 |  | 27272790.0069
3140 | 3.4969 | 90 | 10000 | 27.3896 | 3.4326 | 2707.5932 | 0.86229 | -0.13771 |  | 27075932.1059
3140 | 3.4969 | 80 | 10000 | 27.4691 | 3.4103 | 2571.9158 | 0.81908 | -0.18092 | 7.235% | 25719158.3838
3140 | 3.4969 | 80 | 10000 | 27.4481 | 3.4162 | 2607.1665 | 0.83031 | -0.16969 |  | 26071664.8248
3140 | 3.4969 | 80 | 10000 | 27.4757 | 3.4084 | 2561.0025 | 0.81561 | -0.18439 |  | 25610024.5541
3140 | 3.4969 | 80 | 10000 | 27.5263 | 3.3942 | 2478.5368 | 0.78934 | -0.21066 |  | 24785368.0405
3140 | 3.4969 | 80 | 10000 | 27.5235 | 3.395 | 2483.0639 | 0.79078 | -0.20922 |  | 24830638.8589
3140 | 3.4969 | 80 | 10000 | 27.6293 | 3.3653 | 2318.8509 | 0.73849 | -0.26151 |  | 23188509.241
3140 | 3.4969 | 80 | 10000 | 27.51 | 3.3988 | 2504.8364 | 0.79772 | -0.20228 |  | 25048363.5573
3140 | 3.4969 | 80 | 10000 | 27.4973 | 3.4024 | 2525.5223 | 0.80431 | -0.19569 |  | 25255223.3736
3140 | 3.4969 | 80 | 10000 | 27.5436 | 3.3893 | 2451.0235 | 0.78058 | -0.21942 |  | 24510235.3224
3140 | 3.4969 | 80 | 10000 | 27.8421 | 3.3055 | 2020.6284 | 0.64351 | -0.35649 |  | 20206283.5294
3140 | 3.4969 | 80 | 10000 | 27.6722 | 3.3532 | 2255.4298 | 0.71829 | -0.28171 |  | 22554298.2227
3140 | 3.4969 | 80 | 10000 | 27.6878 | 3.3488 | 2232.6741 | 0.71104 | -0.28896 |  | 22326741.4505
3140 | 3.4969 | 70 | 10000 | 27.4463 | 3.4167 | 2610.2367 | 0.83129 | -0.16871 | 7.722% | 26102367.2132
3140 | 3.4969 | 70 | 10000 | 27.5169 | 3.3968 | 2493.6768 | 0.79416 | -0.20584 |  | 24936768.4033
3140 | 3.4969 | 70 | 10000 | 27.4652 | 3.4114 | 2578.5019 | 0.82118 | -0.17882 |  | 25785019.4258
3140 | 3.4969 | 70 | 10000 | 27.7528 | 3.3306 | 2140.858 | 0.6818 | -0.3182 |  | 21408579.7877
3140 | 3.4969 | 70 | 10000 | 27.7186 | 3.3402 | 2188.7632 | 0.69706 | -0.30294 |  | 21887631.7734
3140 | 3.4969 | 70 | 10000 | 27.7566 | 3.3295 | 2135.6338 | 0.68014 | -0.31986 |  | 21356338.1293
3140 | 3.4969 | 70 | 10000 | 27.5804 | 3.379 | 2393.3823 | 0.76222 | -0.23778 |  | 23933822.6164
3140 | 3.4969 | 70 | 10000 | 27.6243 | 3.3667 | 2326.3233 | 0.74087 | -0.25913 |  | 23263233.4742
3140 | 3.4969 | 70 | 10000 | 27.4673 | 3.4108 | 2574.9371 | 0.82004 | -0.17996 |  | 25749371.2808
3140 | 3.4969 | 70 | 10000 | 27.6139 | 3.3696 | 2342.0209 | 0.74587 | -0.25413 |  | 23420209.4314
3140 | 3.4969 | 70 | 10000 | 27.6376 | 3.3629 | 2306.4591 | 0.73454 | -0.26546 |  | 23064590.5012
3140 | 3.4969 | 70 | 10000 | 27.4237 | 3.423 | 2648.6212 | 0.84351 | -0.15649 |  | 26486211.6188
3140 | 3.4969 | 60 | 10000 | 27.679 | 3.3513 | 2245.4584 | 0.71511 | -0.28489 | 14.64% | 22454583.5079
3140 | 3.4969 | 60 | 10000 | 27.6297 | 3.3651 | 2318.1792 | 0.73827 | -0.26173 |  | 23181792.3886
3140 | 3.4969 | 60 | 10000 | 27.4528 | 3.4148 | 2599.2539 | 0.82779 | -0.17221 |  | 25992539.3953
3140 | 3.4969 | 60 | 10000 | 27.8445 | 3.3048 | 2017.5955 | 0.64255 | -0.35745 |  | 20175954.5578
3140 | 3.4969 | 60 | 10000 | 27.8662 | 3.2987 | 1989.4714 | 0.63359 | -0.36641 |  | 19894714.1946
3140 | 3.4969 | 60 | 10000 | 27.7419 | 3.3336 | 2155.9601 | 0.68661 | -0.31339 |  | 21559601.1049
3140 | 3.4969 | 60 | 10000 | 27.3559 | 3.4421 | 2767.3311 | 0.88132 | -0.11868 |  | 27673310.9532
3140 | 3.4969 | 60 | 10000 | 27.617 | 3.3687 | 2337.3834 | 0.74439 | -0.25561 |  | 23373834.2771
3140 | 3.4969 | 60 | 10000 | 27.2967 | 3.4587 | 2875.2959 | 0.9157 | -0.084301 |  | 28752958.622
3140 | 3.4969 | 60 | 10000 | 28.0026 | 3.2604 | 1821.4342 | 0.58007 | -0.41993 |  | 18214342.1765
3140 | 3.4969 | 60 | 10000 | 27.9361 | 3.2791 | 1901.5349 | 0.60558 | -0.39442 |  | 19015349.4872
3140 | 3.4969 | 60 | 10000 | 27.6114 | 3.3703 | 2345.7734 | 0.74706 | -0.25294 |  | 23457733.7422
314 | 2.4969 | 100 | 100000 | 30.3066 | 2.6133 | 410.4762 | 1.3072 | 0.30725 | 16.39% | 41047616.4498
314 | 2.4969 | 100 | 100000 | 30.4902 | 2.5617 | 364.5267 | 1.1609 | 0.16091 |  | 36452665.6367
314 | 2.4969 | 100 | 100000 | 30.3315 | 2.6063 | 403.9245 | 1.2864 | 0.28638 |  | 40392453.6268
314 | 2.4969 | 100 | 100000 | 30.3784 | 2.5931 | 391.8601 | 1.248 | 0.24796 |  | 39186011.5244
314 | 2.4969 | 100 | 100000 | 30.8694 | 2.4552 | 285.2553 | 0.90846 | -0.091543 |  | 28525534.4068
314 | 2.4969 | 100 | 100000 | 30.7924 | 2.4769 | 299.8263 | 0.95486 | -0.045139 |  | 29982625.8564
314 | 2.4969 | 100 | 100000 | 30.6712 | 2.5109 | 324.2615 | 1.0327 | 0.03268 |  | 32426145.311
314 | 2.4969 | 100 | 100000 | 30.6784 | 2.5089 | 322.7491 | 1.0279 | 0.027863 |  | 32274909.1367
314 | 2.4969 | 100 | 100000 | 30.5593 | 2.5423 | 348.5989 | 1.1102 | 0.11019 |  | 34859893.3848
314 | 2.4969 | 100 | 100000 | 31.0045 | 2.4173 | 261.3956 | 0.83247 | -0.16753 |  | 26139559.7102
314 | 2.4969 | 100 | 100000 | 30.88 | 2.4523 | 283.3077 | 0.90225 | -0.097746 |  | 28330771.5837
314 | 2.4969 | 100 | 100000 | 31.0136 | 2.4147 | 259.8559 | 0.82757 | -0.17243 |  | 25985593.879
314 | 2.4969 | 90 | 100000 | 30.9549 | 2.4312 | 269.9014 | 0.85956 | -0.14044 | 17.24% | 26990138.6794
314 | 2.4969 | 90 | 100000 | 31.0057 | 2.417 | 261.1868 | 0.83181 | -0.16819 |  | 26118684.2618
314 | 2.4969 | 90 | 100000 | 31.0684 | 2.3993 | 250.8021 | 0.79873 | -0.20127 |  | 25080207.1834
314 | 2.4969 | 90 | 100000 | 31.1711 | 2.3705 | 234.6949 | 0.74744 | -0.25256 |  | 23469491.6163
314 | 2.4969 | 90 | 100000 | 31.5331 | 2.2688 | 185.6982 | 0.5914 | -0.4086 |  | 18569821.4021
314 | 2.4969 | 90 | 100000 | 30.9155 | 2.4423 | 276.8709 | 0.88175 | -0.11825 |  | 27687091.6261
314 | 2.4969 | 90 | 100000 | 30.7393 | 2.4918 | 310.285 | 0.98817 | -0.011831 |  | 31028500.6294
314 | 2.4969 | 90 | 100000 | 30.8707 | 2.4549 | 285.0055 | 0.90766 | -0.092339 |  | 28500548.674
314 | 2.4969 | 90 | 100000 | 30.4082 | 2.5848 | 384.3951 | 1.2242 | 0.22419 |  | 38439506.6469
314 | 2.4969 | 90 | 100000 | 30.9544 | 2.4313 | 269.987 | 0.85983 | -0.14017 |  | 26998701.1142
314 | 2.4969 | 90 | 100000 | 31.014 | 2.4146 | 259.791 | 0.82736 | -0.17264 |  | 25979095.3069
314 | 2.4969 | 90 | 100000 | 30.7948 | 2.4762 | 299.3459 | 0.95333 | -0.046669 |  | 29934585.8034
314 | 2.4969 | 80 | 100000 | 30.973 | 2.4261 | 266.7677 | 0.84958 | -0.15042 | 15.36% | 26676770.6949
314 | 2.4969 | 80 | 100000 | 30.4813 | 2.5642 | 366.634 | 1.1676 | 0.16762 |  | 36663401.4109
314 | 2.4969 | 80 | 100000 | 30.5234 | 2.5524 | 356.7815 | 1.1362 | 0.13625 |  | 35678154.7119
314 | 2.4969 | 80 | 100000 | 31.0205 | 2.4128 | 258.6969 | 0.82388 | -0.17612 |  | 25869686.4837
314 | 2.4969 | 80 | 100000 | 30.9766 | 2.4251 | 266.1543 | 0.84763 | -0.15237 |  | 26615431.8747
314 | 2.4969 | 80 | 100000 | 31.252 | 2.3478 | 222.7268 | 0.70932 | -0.29068 |  | 22272677.2862
314 | 2.4969 | 80 | 100000 | 30.7212 | 2.4968 | 313.9405 | 0.99981 | -0.00018963 |  | 31394045.546
314 | 2.4969 | 80 | 100000 | 30.872 | 2.4545 | 284.7686 | 0.90691 | -0.093094 |  | 28476863.36
314 | 2.4969 | 80 | 100000 | 30.755 | 2.4874 | 307.166 | 0.97824 | -0.021764 |  | 30716603.751
314 | 2.4969 | 80 | 100000 | 31.0084 | 2.4162 | 260.7217 | 0.83032 | -0.16968 |  | 26072168.1624
314 | 2.4969 | 80 | 100000 | 31.0648 | 2.4003 | 251.386 | 0.80059 | -0.19941 |  | 25138604.1278
314 | 2.4969 | 80 | 100000 | 31.039 | 2.4076 | 255.6252 | 0.81409 | -0.18591 |  | 25562515.329
314 | 2.4969 | 70 | 100000 | 30.8408 | 2.4633 | 290.574 | 0.9254 | -0.074605 | 17.02% | 29057403.7112
314 | 2.4969 | 70 | 100000 | 30.9507 | 2.4324 | 270.649 | 0.86194 | -0.13806 |  | 27064902.9739
314 | 2.4969 | 70 | 100000 | 31.2021 | 2.3618 | 230.0312 | 0.73258 | -0.26742 |  | 23003118.7158
314 | 2.4969 | 70 | 100000 | 31.5525 | 2.2634 | 183.3815 | 0.58402 | -0.41598 |  | 18338151.2356
314 | 2.4969 | 70 | 100000 | 31.315 | 2.3301 | 213.831 | 0.68099 | -0.31901 |  | 21383098.4514
314 | 2.4969 | 70 | 100000 | 31.7758 | 2.2006 | 158.7245 | 0.50549 | -0.49451 |  | 15872451.1544
314 | 2.4969 | 70 | 100000 | 31.4101 | 2.3034 | 201.0765 | 0.64037 | -0.35963 |  | 20107647.783
314 | 2.4969 | 70 | 100000 | 31.3062 | 2.3326 | 215.0573 | 0.6849 | -0.3151 |  | 21505728.3952
314 | 2.4969 | 70 | 100000 | 31.2771 | 2.3407 | 219.1436 | 0.69791 | -0.30209 |  | 21914363.9102
314 | 2.4969 | 70 | 100000 | 30.9746 | 2.4257 | 266.4917 | 0.8487 | -0.1513 |  | 26649167.1175
314 | 2.4969 | 70 | 100000 | 31.3604 | 2.3173 | 207.6395 | 0.66127 | -0.33873 |  | 20763945.8629
314 | 2.4969 | 70 | 100000 | 31.3823 | 2.3112 | 204.7312 | 0.65201 | -0.34799 |  | 20473115.3909
314 | 2.4969 | 60 | 100000 | 31.3713 | 2.3143 | 206.1936 | 0.65667 | -0.34333 | 16.27% | 20619359.9715
314 | 2.4969 | 60 | 100000 | 31.6076 | 2.2479 | 176.9685 | 0.56359 | -0.43641 |  | 17696849.4787
314 | 2.4969 | 60 | 100000 | 31.3976 | 2.3069 | 202.7062 | 0.64556 | -0.35444 |  | 20270616.4642
314 | 2.4969 | 60 | 100000 | 30.9881 | 2.4219 | 264.1742 | 0.84132 | -0.15868 |  | 26417424.859
314 | 2.4969 | 60 | 100000 | 30.9252 | 2.4396 | 275.1471 | 0.87626 | -0.12374 |  | 27514706.812
314 | 2.4969 | 60 | 100000 | 31.0534 | 2.4036 | 253.2548 | 0.80654 | -0.19346 |  | 25325483.381
314 | 2.4969 | 60 | 100000 | 31.1914 | 2.3648 | 231.6344 | 0.73769 | -0.26231 |  | 23163438.2589
314 | 2.4969 | 60 | 100000 | 30.899 | 2.4469 | 279.8458 | 0.89123 | -0.10877 |  | 27984582.6863
314 | 2.4969 | 60 | 100000 | 31.0513 | 2.4041 | 253.5897 | 0.80761 | -0.19239 |  | 25358968.967
314 | 2.4969 | 60 | 100000 | 30.7176 | 2.4979 | 314.6841 | 1.0022 | 0.0021785 |  | 31468405.2557
314 | 2.4969 | 60 | 100000 | 31.2365 | 2.3521 | 224.9628 | 0.71644 | -0.28356 |  | 22496277.9761
314 | 2.4969 | 60 | 100000 | 30.8483 | 2.4612 | 289.1804 | 0.92096 | -0.079043 |  | 28918035.3818
31.4 | 1.4969 | 100 | 1000000 | 34.4294 | 1.4553 | 28.5327 | 0.90868 | -0.091316 | 27.84% | 28532669.884
31.4 | 1.4969 | 100 | 1000000 | 34.1862 | 1.5236 | 33.3922 | 1.0634 | 0.063445 |  | 33392168.2687
31.4 | 1.4969 | 100 | 1000000 | 35.0123 | 1.2916 | 19.5721 | 0.62332 | -0.37668 |  | 19572116.3318
31.4 | 1.4969 | 100 | 1000000 | 35.2812 | 1.2161 | 16.4477 | 0.52381 | -0.47619 |  | 16447745.4126
31.4 | 1.4969 | 100 | 1000000 | 34.3539 | 1.4765 | 29.9595 | 0.95412 | -0.045877 |  | 29959451.343
31.4 | 1.4969 | 100 | 1000000 | 35.0753 | 1.2739 | 18.7896 | 0.5984 | -0.4016 |  | 18789638.422
31.4 | 1.4969 | 100 | 1000000 | 34.5513 | 1.4211 | 26.3691 | 0.83978 | -0.16022 |  | 26369070.3118
31.4 | 1.4969 | 100 | 1000000 | 33.8094 | 1.6295 | 42.6071 | 1.3569 | 0.35691 |  | 42607076.6031
31.4 | 1.4969 | 100 | 1000000 | 34.3162 | 1.4871 | 30.699 | 0.97768 | -0.022323 |  | 30699045.0356
31.4 | 1.4969 | 100 | 1000000 | 34.1333 | 1.5385 | 34.5552 | 1.1005 | 0.10048 |  | 34555170.6164
31.4 | 1.4969 | 100 | 1000000 | 34.1404 | 1.5365 | 34.3961 | 1.0954 | 0.095417 |  | 34396083.2585
31.4 | 1.4969 | 100 | 1000000 | 33.8952 | 1.6054 | 40.3063 | 1.2836 | 0.28364 |  | 40306269.827
31.4 | 1.4969 | 90 | 1000000 | 34.6681 | 1.3883 | 24.4505 | 0.77868 | -0.22132 | 23.1% | 24450538.7989
31.4 | 1.4969 | 90 | 1000000 | 34.72 | 1.3737 | 23.644 | 0.75299 | -0.24701 |  | 23643983.9794
31.4 | 1.4969 | 90 | 1000000 | 34.6317 | 1.3985 | 25.0337 | 0.79725 | -0.20275 |  | 25033718.7578
31.4 | 1.4969 | 90 | 1000000 | 34.0455 | 1.5632 | 36.574 | 1.1648 | 0.16478 |  | 36573994.6
31.4 | 1.4969 | 90 | 1000000 | 34.6068 | 1.4055 | 25.4405 | 0.81021 | -0.18979 |  | 25440548.2732
31.4 | 1.4969 | 90 | 1000000 | 34.7339 | 1.3698 | 23.433 | 0.74627 | -0.25373 |  | 23432996.9001
31.4 | 1.4969 | 90 | 1000000 | 34.0106 | 1.573 | 37.4092 | 1.1914 | 0.19137 |  | 37409161.8193
31.4 | 1.4969 | 90 | 1000000 | 33.9908 | 1.5785 | 37.8895 | 1.2067 | 0.20667 |  | 37889500.9465
31.4 | 1.4969 | 90 | 1000000 | 34.5368 | 1.4252 | 26.6173 | 0.84768 | -0.15232 |  | 26617287.5433
31.4 | 1.4969 | 90 | 1000000 | 34.9042 | 1.322 | 20.9884 | 0.66842 | -0.33158 |  | 20988371.4476
31.4 | 1.4969 | 90 | 1000000 | 34.9484 | 1.3096 | 20.3969 | 0.64958 | -0.35042 |  | 20396904.0301
31.4 | 1.4969 | 90 | 1000000 | 34.2354 | 1.5098 | 32.3471 | 1.0302 | 0.030162 |  | 32347093.5354
31.4 | 1.4969 | 80 | 1000000 | 34.2751 | 1.4987 | 31.5271 | 1.004 | 0.0040476 | 32.33% | 31527094.5835
31.4 | 1.4969 | 80 | 1000000 | 35.1208 | 1.2612 | 18.2456 | 0.58107 | -0.41893 |  | 18245592.081
31.4 | 1.4969 | 80 | 1000000 | 34.1924 | 1.5219 | 33.2596 | 1.0592 | 0.059223 |  | 33259608.9384
31.4 | 1.4969 | 80 | 1000000 | 35.0001 | 1.295 | 19.7262 | 0.62822 | -0.37178 |  | 19726199.5085
31.4 | 1.4969 | 80 | 1000000 | 34.9765 | 1.3017 | 20.0297 | 0.63789 | -0.36211 |  | 20029678.7127
31.4 | 1.4969 | 80 | 1000000 | 33.9909 | 1.5785 | 37.8872 | 1.2066 | 0.2066 |  | 37887241.8171
31.4 | 1.4969 | 80 | 1000000 | 35.1351 | 1.2571 | 18.077 | 0.5757 | -0.4243 |  | 18076960.1428
31.4 | 1.4969 | 80 | 1000000 | 35.3401 | 1.1995 | 15.8325 | 0.50422 | -0.49578 |  | 15832456.3623
31.4 | 1.4969 | 80 | 1000000 | 34.8617 | 1.3339 | 21.5737 | 0.68706 | -0.31294 |  | 21573669.0718
31.4 | 1.4969 | 80 | 1000000 | 35.4928 | 1.1567 | 14.3436 | 0.4568 | -0.5432 |  | 14343648.4202
31.4 | 1.4969 | 80 | 1000000 | 34.3052 | 1.4902 | 30.9189 | 0.98468 | -0.015321 |  | 30918935.7081
31.4 | 1.4969 | 80 | 1000000 | 34.6949 | 1.3808 | 24.0309 | 0.76531 | -0.23469 |  | 24030888.9711
31.4 | 1.4969 | 70 | 1000000 | 34.5314 | 1.4267 | 26.7117 | 0.85069 | -0.14931 | 29.98% | 26711708.1092
31.4 | 1.4969 | 70 | 1000000 | 34.3589 | 1.4751 | 29.8635 | 0.95107 | -0.048933 |  | 29863509.891
31.4 | 1.4969 | 70 | 1000000 | 35.0087 | 1.2926 | 19.6177 | 0.62477 | -0.37523 |  | 19617748.6972
31.4 | 1.4969 | 70 | 1000000 | 34.1093 | 1.5453 | 35.0961 | 1.1177 | 0.11771 |  | 35096116.3372
31.4 | 1.4969 | 70 | 1000000 | 34.3093 | 1.4891 | 30.8376 | 0.98209 | -0.01791 |  | 30837622.5627
31.4 | 1.4969 | 70 | 1000000 | 34.0802 | 1.5534 | 35.7624 | 1.1389 | 0.13893 |  | 35762423.4478
31.4 | 1.4969 | 70 | 1000000 | 35.3923 | 1.1849 | 15.3071 | 0.48749 | -0.51251 |  | 15307145.1727
31.4 | 1.4969 | 70 | 1000000 | 35.3933 | 1.1846 | 15.2977 | 0.48719 | -0.51281 |  | 15297666.3563
31.4 | 1.4969 | 70 | 1000000 | 35.3945 | 1.1843 | 15.2858 | 0.48681 | -0.51319 |  | 15285809.157
31.4 | 1.4969 | 70 | 1000000 | 34.6672 | 1.3886 | 24.466 | 0.77917 | -0.22083 |  | 24465986.191
31.4 | 1.4969 | 70 | 1000000 | 34.8177 | 1.3463 | 22.1967 | 0.7069 | -0.2931 |  | 22196655.3055
31.4 | 1.4969 | 70 | 1000000 | 34.3855 | 1.4677 | 29.3545 | 0.93486 | -0.065142 |  | 29354544.9637
31.4 | 1.4969 | 60 | 1000000 | 34.2182 | 1.5147 | 32.7081 | 1.0417 | 0.041659 | 62.05% | 32708105.9818
31.4 | 1.4969 | 60 | 1000000 | 34.5834 | 1.4121 | 25.828 | 0.82255 | -0.17745 |  | 25827995.5556
31.4 | 1.4969 | 60 | 1000000 | 34.3601 | 1.4748 | 29.8399 | 0.95032 | -0.049685 |  | 29839899.3967
31.4 | 1.4969 | 60 | 1000000 | 33.1203 | 1.823 | 66.5292 | 2.1188 | 1.1188 |  | 66529219.2889
31.4 | 1.4969 | 60 | 1000000 | 34.1445 | 1.5354 | 34.3053 | 1.0925 | 0.092527 |  | 34305342.5629
31.4 | 1.4969 | 60 | 1000000 | 34.243 | 1.5077 | 32.1886 | 1.0251 | 0.025113 |  | 32188551.5759
31.4 | 1.4969 | 60 | 1000000 | 36.5922 | 0.84787 | 7.0449 | 0.22436 | -0.77564 |  | 7044888.7073
31.4 | 1.4969 | 60 | 1000000 | 35.2835 | 1.2155 | 16.4234 | 0.52304 | -0.47696 |  | 16423418.4963
31.4 | 1.4969 | 60 | 1000000 | 34.8051 | 1.3498 | 22.3778 | 0.71267 | -0.28733 |  | 22377773.3188
31.4 | 1.4969 | 60 | 1000000 | 35.7384 | 1.0877 | 12.2376 | 0.38973 | -0.61027 |  | 12237623.7055
31.4 | 1.4969 | 60 | 1000000 | 36.044 | 1.0019 | 10.0431 | 0.31984 | -0.68016 |  | 10043094.6971
31.4 | 1.4969 | 60 | 1000000 | 35.1459 | 1.2541 | 17.9511 | 0.57169 | -0.42831 |  | 17951082.4258
[7 empty] | Mean RE | -0.12866 | Mean CV% | 22.52%

## Cy0 Standard Curve
Input Molecular Number | Log10 Input Molecular Number | Amplification Mix Percentage | Dilution Factor | Cy0
31400000 | 7.4969 | 100 | 1 | 12.6775
31400000 | 7.4969 | 100 | 1 | 12.8188
31400000 | 7.4969 | 100 | 1 | 12.9211
31400000 | 7.4969 | 100 | 1 | 12.9361
31400000 | 7.4969 | 100 | 1 | 12.9489
31400000 | 7.4969 | 100 | 1 | 12.9891
31400000 | 7.4969 | 100 | 1 | 12.8664
31400000 | 7.4969 | 100 | 1 | 12.8692
31400000 | 7.4969 | 100 | 1 | 12.9425
31400000 | 7.4969 | 100 | 1 | 13.184
31400000 | 7.4969 | 100 | 1 | 13.2091
31400000 | 7.4969 | 100 | 1 | 13.2251
3140000 | 6.4969 | 100 | 10 | 16.5258
3140000 | 6.4969 | 100 | 10 | 16.5026
3140000 | 6.4969 | 100 | 10 | 16.5095
3140000 | 6.4969 | 100 | 10 | 16.1795
3140000 | 6.4969 | 100 | 10 | 16.2945
3140000 | 6.4969 | 100 | 10 | 16.4576
3140000 | 6.4969 | 100 | 10 | 16.3795
3140000 | 6.4969 | 100 | 10 | 16.5284
3140000 | 6.4969 | 100 | 10 | 16.555
3140000 | 6.4969 | 100 | 10 | 16.7062
3140000 | 6.4969 | 100 | 10 | 16.7099
3140000 | 6.4969 | 100 | 10 | 16.7872
314000 | 5.4969 | 100 | 100 | 19.9983
314000 | 5.4969 | 100 | 100 | 19.9156
314000 | 5.4969 | 100 | 100 | 19.9079
314000 | 5.4969 | 100 | 100 | 20.0881
314000 | 5.4969 | 100 | 100 | 20.0784
314000 | 5.4969 | 100 | 100 | 20.2231
314000 | 5.4969 | 100 | 100 | 19.9556
314000 | 5.4969 | 100 | 100 | 19.9224
314000 | 5.4969 | 100 | 100 | 19.9438
314000 | 5.4969 | 100 | 100 | 20.2436
314000 | 5.4969 | 100 | 100 | 20.2693
314000 | 5.4969 | 100 | 100 | 20.3245
31400 | 4.4969 | 100 | 1000 | 23.3736
31400 | 4.4969 | 100 | 1000 | 23.3128
31400 | 4.4969 | 100 | 1000 | 23.2129
31400 | 4.4969 | 100 | 1000 | 23.6447
31400 | 4.4969 | 100 | 1000 | 23.5393
31400 | 4.4969 | 100 | 1000 | 23.5875
31400 | 4.4969 | 100 | 1000 | 23.3843
31400 | 4.4969 | 100 | 1000 | 23.3154
31400 | 4.4969 | 100 | 1000 | 23.4096
31400 | 4.4969 | 100 | 1000 | 23.7813
31400 | 4.4969 | 100 | 1000 | 23.7223
31400 | 4.4969 | 100 | 1000 | 23.7382
3140 | 3.4969 | 100 | 10000 | 27.115
3140 | 3.4969 | 100 | 10000 | 27.1675
3140 | 3.4969 | 100 | 10000 | 27.2142
3140 | 3.4969 | 100 | 10000 | 26.8749
3140 | 3.4969 | 100 | 10000 | 26.8148
3140 | 3.4969 | 100 | 10000 | 26.7325
3140 | 3.4969 | 100 | 10000 | 26.9435
3140 | 3.4969 | 100 | 10000 | 26.9584
3140 | 3.4969 | 100 | 10000 | 27.0284
3140 | 3.4969 | 100 | 10000 | 27.1624
3140 | 3.4969 | 100 | 10000 | 27.2724
3140 | 3.4969 | 100 | 10000 | 27.401
314 | 2.4969 | 100 | 100000 | 30.3066
314 | 2.4969 | 100 | 100000 | 30.4902
314 | 2.4969 | 100 | 100000 | 30.3315
314 | 2.4969 | 100 | 100000 | 30.3784
314 | 2.4969 | 100 | 100000 | 30.8694
314 | 2.4969 | 100 | 100000 | 30.7924
314 | 2.4969 | 100 | 100000 | 30.6712
314 | 2.4969 | 100 | 100000 | 30.6784
314 | 2.4969 | 100 | 100000 | 30.5593
314 | 2.4969 | 100 | 100000 | 31.0045
314 | 2.4969 | 100 | 100000 | 30.88
314 | 2.4969 | 100 | 100000 | 31.0136
31.4 | 1.4969 | 100 | 1000000 | 34.4294
31.4 | 1.4969 | 100 | 1000000 | 34.1862
31.4 | 1.4969 | 100 | 1000000 | 35.0123
31.4 | 1.4969 | 100 | 1000000 | 35.2812
31.4 | 1.4969 | 100 | 1000000 | 34.3539
31.4 | 1.4969 | 100 | 1000000 | 35.0753
31.4 | 1.4969 | 100 | 1000000 | 34.5513
31.4 | 1.4969 | 100 | 1000000 | 33.8094
31.4 | 1.4969 | 100 | 1000000 | 34.3162
31.4 | 1.4969 | 100 | 1000000 | 34.1333
31.4 | 1.4969 | 100 | 1000000 | 34.1404
31.4 | 1.4969 | 100 | 1000000 | 33.8952

## SCF
Input Molecular Number | Log10 Input Molecular Number | Amplification Mix Percentage | Dilution Factor | F0 | Log10 F0 | Estimated Log10 Input Molecular Number | Estimated Input Molecular Number | Estimated Input Molecular Number/Input Molecular Number | Relative Error | CV% | Dilution Factor * Estimated Input Molecular Number
31400000 | 7.4969 | 100 | 1 | 0.0012867 | -2.8905 | 7.8504 | 70852952.9348 | 2.2565 | 1.2565 | 51.22% | 70852952.9348
31400000 | 7.4969 | 100 | 1 | 0.00053087 | -3.275 | 7.5097 | 32339614.1679 | 1.0299 | 0.029924 |  | 32339614.1679
31400000 | 7.4969 | 100 | 1 | 0.00017895 | -3.7473 | 7.0914 | 12341496.3662 | 0.39304 | -0.60696 |  | 12341496.3662
31400000 | 7.4969 | 100 | 1 | 0.0014487 | -2.839 | 7.896 | 78699573.1412 | 2.5064 | 1.5064 |  | 78699573.1412
31400000 | 7.4969 | 100 | 1 | 0.0016076 | -2.7938 | 7.936 | 86303141.6438 | 2.7485 | 1.7485 |  | 86303141.6438
31400000 | 7.4969 | 100 | 1 | 0.0016283 | -2.7883 | 7.9409 | 87284490.5779 | 2.7798 | 1.7798 |  | 87284490.5779
31400000 | 7.4969 | 90 | 1 | 0.00018759 | -3.7268 | 7.1095 | 12867987.1464 | 0.40981 | -0.59019 | 80.79% | 12867987.1464
31400000 | 7.4969 | 90 | 1 | 0.00034508 | -3.4621 | 7.344 | 22080880.6151 | 0.70321 | -0.29679 |  | 22080880.6151
31400000 | 7.4969 | 90 | 1 | 0.00016655 | -3.7784 | 7.0637 | 11580922.9949 | 0.36882 | -0.63118 |  | 11580922.9949
31400000 | 7.4969 | 90 | 1 | 0.0019 | -2.7212 | 8.0003 | 100073007.4936 | 3.187 | 2.187 |  | 100073007.4936
31400000 | 7.4969 | 90 | 1 | 0.0020256 | -2.6934 | 8.0249 | 105911822.3243 | 3.373 | 2.373 |  | 105911822.3243
31400000 | 7.4969 | 90 | 1 | 0.0018421 | -2.7347 | 7.9884 | 97366736.7305 | 3.1009 | 2.1009 |  | 97366736.7305
31400000 | 7.4969 | 80 | 1 | 0.0006724 | -3.1724 | 7.6007 | 39871230.3106 | 1.2698 | 0.26978 | 17.84% | 39871230.3106
31400000 | 7.4969 | 80 | 1 | 0.00074434 | -3.1282 | 7.6398 | 43628500.6241 | 1.3894 | 0.38944 |  | 43628500.6241
31400000 | 7.4969 | 80 | 1 | 0.00095255 | -3.0211 | 7.7347 | 54282743.5722 | 1.7287 | 0.72875 |  | 54282743.5722
31400000 | 7.4969 | 80 | 1 | 0.00065567 | -3.1833 | 7.591 | 38991127.7364 | 1.2418 | 0.24176 |  | 38991127.7364
31400000 | 7.4969 | 80 | 1 | 0.00051934 | -3.2845 | 7.5013 | 31716697.7921 | 1.0101 | 0.010086 |  | 31716697.7921
31400000 | 7.4969 | 80 | 1 | 0.00068288 | -3.1657 | 7.6066 | 40421512.7309 | 1.2873 | 0.28731 |  | 40421512.7309
31400000 | 7.4969 | 70 | 1 | 0.0012528 | -2.9021 | 7.8401 | 69195038.7883 | 2.2037 | 1.2037 | 8.096% | 69195038.7883
31400000 | 7.4969 | 70 | 1 | 0.0013442 | -2.8715 | 7.8672 | 73649706.5472 | 2.3455 | 1.3455 |  | 73649706.5472
31400000 | 7.4969 | 70 | 1 | 0.0013117 | -2.8822 | 7.8577 | 72068341.7147 | 2.2952 | 1.2952 |  | 72068341.7147
31400000 | 7.4969 | 70 | 1 | 0.001399 | -2.8542 | 7.8825 | 76302888.6829 | 2.43 | 1.43 |  | 76302888.6829
31400000 | 7.4969 | 70 | 1 | 0.0013849 | -2.8586 | 7.8787 | 75622863.9856 | 2.4084 | 1.4084 |  | 75622863.9856
31400000 | 7.4969 | 70 | 1 | 0.0010808 | -2.9663 | 7.7833 | 60708987.3174 | 1.9334 | 0.93341 |  | 60708987.3174
31400000 | 7.4969 | 60 | 1 | 0.00092286 | -3.0349 | 7.7225 | 52781156.0606 | 1.6809 | 0.68093 | 103.6% | 52781156.0606
31400000 | 7.4969 | 60 | 1 | 0.0010984 | -2.9592 | 7.7895 | 61584080.367 | 1.9613 | 0.96128 |  | 61584080.367
31400000 | 7.4969 | 60 | 1 | 0.0014013 | -2.8535 | 7.8832 | 76414077.8525 | 2.4336 | 1.4336 |  | 76414077.8525
31400000 | 7.4969 | 60 | 1 | 0.012576 | -1.9005 | 8.7274 | 533876283.6508 | 17.0024 | 16.0024 |  | 533876283.6508
31400000 | 7.4969 | 60 | 1 | 0.011271 | -1.948 | 8.6853 | 484494275.251 | 15.4298 | 14.4298 |  | 484494275.251
31400000 | 7.4969 | 60 | 1 | 0.025924 | -1.5863 | 9.0058 | 1013357173.4864 | 32.2725 | 31.2725 |  | 1013357173.4864
3140000 | 6.4969 | 100 | 10 | 2.7233e-05 | -4.5649 | 6.367 | 2328198.5916 | 0.74146 | -0.25854 | 93.48% | 23281985.9163
3140000 | 6.4969 | 100 | 10 | 8.9783e-06 | -5.0468 | 5.9401 | 871180.3651 | 0.27745 | -0.72255 |  | 8711803.6511
3140000 | 6.4969 | 100 | 10 | 8.3368e-06 | -5.079 | 5.9116 | 815808.6548 | 0.25981 | -0.74019 |  | 8158086.5477
3140000 | 6.4969 | 100 | 10 | 0.00010472 | -3.98 | 6.8852 | 7677188.1647 | 2.445 | 1.445 |  | 76771881.6472
3140000 | 6.4969 | 100 | 10 | 5.2755e-05 | -4.2777 | 6.6214 | 4182399.4328 | 1.332 | 0.33197 |  | 41823994.3282
3140000 | 6.4969 | 100 | 10 | 1.4111e-05 | -4.8505 | 6.1141 | 1300342.6012 | 0.41412 | -0.58588 |  | 13003426.0115
3140000 | 6.4969 | 90 | 10 | 4.9443e-05 | -4.3059 | 6.5965 | 3948929.14 | 1.2576 | 0.25762 | 63.33% | 39489291.3996
3140000 | 6.4969 | 90 | 10 | 4.2828e-05 | -4.3683 | 6.5412 | 3477102.0128 | 1.1074 | 0.10736 |  | 34771020.1278
3140000 | 6.4969 | 90 | 10 | 6.44e-05 | -4.1911 | 6.6982 | 4990686.544 | 1.5894 | 0.58939 |  | 49906865.4402
3140000 | 6.4969 | 90 | 10 | 1.397e-05 | -4.8548 | 6.1102 | 1288872.5857 | 0.41047 | -0.58953 |  | 12888725.8573
3140000 | 6.4969 | 90 | 10 | 1.618e-05 | -4.791 | 6.1667 | 1467964.5529 | 0.4675 | -0.5325 |  | 14679645.5293
3140000 | 6.4969 | 90 | 10 | 8.8054e-06 | -5.0552 | 5.9326 | 856304.0967 | 0.27271 | -0.72729 |  | 8563040.9668
3140000 | 6.4969 | 80 | 10 | 3.2919e-05 | -4.4826 | 6.44 | 2754088.6032 | 0.8771 | -0.1229 | 6.321% | 27540886.0323
3140000 | 6.4969 | 80 | 10 | 3.236e-05 | -4.49 | 6.4334 | 2712627.4358 | 0.86389 | -0.13611 |  | 27126274.3584
3140000 | 6.4969 | 80 | 10 | 3.8471e-05 | -4.4149 | 6.4999 | 3161866.77 | 1.007 | 0.0069639 |  | 31618667.6998
3140000 | 6.4969 | 80 | 10 | 3.7744e-05 | -4.4232 | 6.4926 | 3108833.378 | 0.99007 | -0.0099257 |  | 31088333.7795
3140000 | 6.4969 | 80 | 10 | 3.6889e-05 | -4.4331 | 6.4838 | 3046398.3423 | 0.97019 | -0.029809 |  | 30463983.4227
3140000 | 6.4969 | 80 | 10 | 3.5395e-05 | -4.4511 | 6.4679 | 2936836.878 | 0.9353 | -0.064702 |  | 29368368.78
3140000 | 6.4969 | 70 | 10 | 4.6254e-05 | -4.3349 | 6.5708 | 3722410.1423 | 1.1855 | 0.18548 | 20.73% | 37224101.4233
3140000 | 6.4969 | 70 | 10 | 4.5609e-05 | -4.341 | 6.5654 | 3676385.6069 | 1.1708 | 0.17082 |  | 36763856.0694
3140000 | 6.4969 | 70 | 10 | 3.3754e-05 | -4.4717 | 6.4496 | 2815863.066 | 0.89677 | -0.10323 |  | 28158630.6595
3140000 | 6.4969 | 70 | 10 | 2.7741e-05 | -4.5569 | 6.3741 | 2366634.9212 | 0.75371 | -0.24629 |  | 23666349.2122
3140000 | 6.4969 | 70 | 10 | 2.9792e-05 | -4.5259 | 6.4016 | 2521003.3266 | 0.80287 | -0.19713 |  | 25210033.2663
3140000 | 6.4969 | 70 | 10 | 2.974e-05 | -4.5267 | 6.4009 | 2517101.7697 | 0.80162 | -0.19838 |  | 25171017.6975
3140000 | 6.4969 | 60 | 10 | 7.0207e-05 | -4.1536 | 6.7314 | 5387413.0252 | 1.7157 | 0.71574 | 65.37% | 53874130.2517
3140000 | 6.4969 | 60 | 10 | 8.5117e-05 | -4.07 | 6.8055 | 6389537.1624 | 2.0349 | 1.0349 |  | 63895371.6236
3140000 | 6.4969 | 60 | 10 | 0.00016467 | -3.7834 | 7.0594 | 11464664.1119 | 3.6512 | 2.6512 |  | 114646641.1189
3140000 | 6.4969 | 60 | 10 | 2.9291e-05 | -4.5333 | 6.395 | 2483407.6681 | 0.79089 | -0.20911 |  | 24834076.6813
3140000 | 6.4969 | 60 | 10 | 2.9052e-05 | -4.5368 | 6.3919 | 2465465.5236 | 0.78518 | -0.21482 |  | 24654655.2361
3140000 | 6.4969 | 60 | 10 | 4.0916e-05 | -4.3881 | 6.5236 | 3339222.589 | 1.0634 | 0.063447 |  | 33392225.8905
314000 | 5.4969 | 100 | 100 | 1.804e-06 | -5.7438 | 5.3227 | 210221.1337 | 0.66949 | -0.33051 | 55.66% | 21022113.3651
314000 | 5.4969 | 100 | 100 | 2.7115e-06 | -5.5668 | 5.4795 | 301618.1634 | 0.96057 | -0.039433 |  | 30161816.3401
314000 | 5.4969 | 100 | 100 | 2.0723e-06 | -5.6836 | 5.376 | 237692.2163 | 0.75698 | -0.24302 |  | 23769221.6345
314000 | 5.4969 | 100 | 100 | 2.2e-06 | -5.6576 | 5.399 | 250625.6511 | 0.79817 | -0.20183 |  | 25062565.1123
314000 | 5.4969 | 100 | 100 | 4.6183e-07 | -6.3355 | 4.7984 | 62869.9213 | 0.20022 | -0.79978 |  | 6286992.1265
314000 | 5.4969 | 100 | 100 | 3.8201e-07 | -6.4179 | 4.7254 | 53142.2738 | 0.16924 | -0.83076 |  | 5314227.3831
314000 | 5.4969 | 90 | 100 | 7.9674e-06 | -5.0987 | 5.8941 | 783697.886 | 2.4959 | 1.4959 | 59.09% | 78369788.6045
314000 | 5.4969 | 90 | 100 | 5.9146e-06 | -5.2281 | 5.7795 | 601897.7851 | 1.9169 | 0.91687 |  | 60189778.505
314000 | 5.4969 | 90 | 100 | 5.4761e-06 | -5.2615 | 5.7499 | 562198.144 | 1.7904 | 0.79044 |  | 56219814.3951
314000 | 5.4969 | 90 | 100 | 1.9159e-06 | -5.7176 | 5.3458 | 221730.2051 | 0.70615 | -0.29385 |  | 22173020.5149
314000 | 5.4969 | 90 | 100 | 1.1769e-06 | -5.9292 | 5.1584 | 143999.4688 | 0.4586 | -0.5414 |  | 14399946.88
314000 | 5.4969 | 90 | 100 | 2.3795e-06 | -5.6235 | 5.4292 | 268661.994 | 0.85561 | -0.14439 |  | 26866199.4035
314000 | 5.4969 | 80 | 100 | 4.1402e-06 | -5.383 | 5.6423 | 438823.3082 | 1.3975 | 0.39753 | 8.245% | 43882330.82
314000 | 5.4969 | 80 | 100 | 3.7769e-06 | -5.4229 | 5.607 | 404539.8644 | 1.2883 | 0.28834 |  | 40453986.4446
314000 | 5.4969 | 80 | 100 | 4.0992e-06 | -5.3873 | 5.6385 | 434972.128 | 1.3853 | 0.38526 |  | 43497212.8023
314000 | 5.4969 | 80 | 100 | 3.4609e-06 | -5.4608 | 5.5733 | 374408.4949 | 1.1924 | 0.19238 |  | 37440849.4867
314000 | 5.4969 | 80 | 100 | 3.2646e-06 | -5.4862 | 5.5509 | 355530.634 | 1.1323 | 0.13226 |  | 35553063.4025
314000 | 5.4969 | 80 | 100 | 3.9024e-06 | -5.4087 | 5.6195 | 416422.5673 | 1.3262 | 0.32619 |  | 41642256.7255
314000 | 5.4969 | 70 | 100 | 6.9376e-06 | -5.1588 | 5.8409 | 693267.5581 | 2.2079 | 1.2079 | 38.14% | 69326755.8139
314000 | 5.4969 | 70 | 100 | 6.3495e-06 | -5.1973 | 5.8068 | 640945.4499 | 2.0412 | 1.0412 |  | 64094544.9875
314000 | 5.4969 | 70 | 100 | 5.8465e-06 | -5.2331 | 5.7751 | 595751.6681 | 1.8973 | 0.8973 |  | 59575166.8099
314000 | 5.4969 | 70 | 100 | 2.7041e-06 | -5.568 | 5.4784 | 300890.0574 | 0.95825 | -0.041751 |  | 30089005.7368
314000 | 5.4969 | 70 | 100 | 2.8853e-06 | -5.5398 | 5.5034 | 318683.4638 | 1.0149 | 0.014915 |  | 31868346.379
314000 | 5.4969 | 70 | 100 | 2.9488e-06 | -5.5304 | 5.5117 | 324891.1639 | 1.0347 | 0.034685 |  | 32489116.3947
314000 | 5.4969 | 60 | 100 | 2.0085e-05 | -4.6971 | 6.2499 | 1777796.1551 | 5.6618 | 4.6618 | 55.57% | 177779615.512
314000 | 5.4969 | 60 | 100 | 1.4978e-05 | -4.8245 | 6.137 | 1370919.0098 | 4.366 | 3.366 |  | 137091900.9792
314000 | 5.4969 | 60 | 100 | 2.7654e-05 | -4.5582 | 6.3729 | 2360100.5719 | 7.5162 | 6.5162 |  | 236010057.1904
314000 | 5.4969 | 60 | 100 | 5.7224e-06 | -5.2424 | 5.7668 | 584542.2322 | 1.8616 | 0.8616 |  | 58454223.2226
314000 | 5.4969 | 60 | 100 | 8.4917e-06 | -5.071 | 5.9187 | 829223.5985 | 2.6408 | 1.6408 |  | 82922359.8546
314000 | 5.4969 | 60 | 100 | 6.7258e-06 | -5.1723 | 5.829 | 674482.0019 | 2.148 | 1.148 |  | 67448200.1939
31400 | 4.4969 | 100 | 1000 | 5.0336e-07 | -6.2981 | 4.8316 | 67853.1777 | 2.1609 | 1.1609 | 94% | 67853177.6983
31400 | 4.4969 | 100 | 1000 | 8.1517e-07 | -6.0888 | 5.0171 | 104004.1183 | 3.3122 | 2.3122 |  | 104004118.3388
31400 | 4.4969 | 100 | 1000 | 1.3146e-06 | -5.8812 | 5.2009 | 158825.977 | 5.0582 | 4.0582 |  | 158825976.9992
31400 | 4.4969 | 100 | 1000 | 7.2736e-08 | -7.1383 | 4.0873 | 12226.5019 | 0.38938 | -0.61062 |  | 12226501.9057
31400 | 4.4969 | 100 | 1000 | 1.2057e-07 | -6.9188 | 4.2818 | 19131.9472 | 0.6093 | -0.3907 |  | 19131947.1673
31400 | 4.4969 | 100 | 1000 | 1.0082e-07 | -6.9964 | 4.2129 | 16328.2864 | 0.52001 | -0.47999 |  | 16328286.4205
31400 | 4.4969 | 90 | 1000 | 4.8762e-07 | -6.3119 | 4.8194 | 65971.0206 | 2.101 | 1.101 | 44.58% | 65971020.5975
31400 | 4.4969 | 90 | 1000 | 3.0594e-07 | -6.5144 | 4.64 | 43651.9729 | 1.3902 | 0.39019 |  | 43651972.8796
31400 | 4.4969 | 90 | 1000 | 7.7756e-08 | -7.1093 | 4.113 | 12971.2666 | 0.4131 | -0.5869 |  | 12971266.5637
31400 | 4.4969 | 90 | 1000 | 5.5951e-07 | -6.2522 | 4.8723 | 74518.2558 | 2.3732 | 1.3732 |  | 74518255.7649
31400 | 4.4969 | 90 | 1000 | 6.4074e-07 | -6.1933 | 4.9244 | 84026.3484 | 2.676 | 1.676 |  | 84026348.3679
31400 | 4.4969 | 90 | 1000 | 5.4175e-07 | -6.2662 | 4.8598 | 72418.2114 | 2.3063 | 1.3063 |  | 72418211.441
31400 | 4.4969 | 80 | 1000 | 2.4589e-07 | -6.6093 | 4.5559 | 35970.2584 | 1.1455 | 0.14555 | 26.29% | 35970258.4406
31400 | 4.4969 | 80 | 1000 | 2.8898e-07 | -6.5391 | 4.6181 | 41501.2528 | 1.3217 | 0.3217 |  | 41501252.8016
31400 | 4.4969 | 80 | 1000 | 2.2494e-07 | -6.6479 | 4.5217 | 33241.2995 | 1.0586 | 0.05864 |  | 33241299.5284
31400 | 4.4969 | 80 | 1000 | 4.3579e-07 | -6.3607 | 4.7761 | 59719.2013 | 1.9019 | 0.90189 |  | 59719201.2858
31400 | 4.4969 | 80 | 1000 | 2.4102e-07 | -6.6179 | 4.5482 | 35337.6823 | 1.1254 | 0.1254 |  | 35337682.2617
31400 | 4.4969 | 80 | 1000 | 2.1364e-07 | -6.6703 | 4.5019 | 31757.9273 | 1.0114 | 0.011399 |  | 31757927.3236
31400 | 4.4969 | 70 | 1000 | 3.7614e-07 | -6.4247 | 4.7195 | 52417.7768 | 1.6694 | 0.66936 | 16.14% | 52417776.7584
31400 | 4.4969 | 70 | 1000 | 3.6807e-07 | -6.4341 | 4.7111 | 51420.4768 | 1.6376 | 0.63759 |  | 51420476.8249
31400 | 4.4969 | 70 | 1000 | 5.6326e-07 | -6.2493 | 4.8748 | 74960.242 | 2.3873 | 1.3873 |  | 74960242.0438
31400 | 4.4969 | 70 | 1000 | 4.5716e-07 | -6.3399 | 4.7945 | 62305.8984 | 1.9843 | 0.98426 |  | 62305898.379
31400 | 4.4969 | 70 | 1000 | 5.445e-07 | -6.264 | 4.8618 | 72744.4775 | 2.3167 | 1.3167 |  | 72744477.4978
31400 | 4.4969 | 70 | 1000 | 5.2594e-07 | -6.2791 | 4.8485 | 70543.6298 | 2.2466 | 1.2466 |  | 70543629.8241
31400 | 4.4969 | 60 | 1000 | 3.9368e-07 | -6.4049 | 4.737 | 54577.5955 | 1.7381 | 0.73814 | 15.18% | 54577595.4579
31400 | 4.4969 | 60 | 1000 | 6.2534e-07 | -6.2039 | 4.9151 | 82234.6852 | 2.6189 | 1.6189 |  | 82234685.2256
31400 | 4.4969 | 60 | 1000 | 6.3473e-07 | -6.1974 | 4.9208 | 83328.6022 | 2.6538 | 1.6538 |  | 83328602.2364
31400 | 4.4969 | 60 | 1000 | 6.6458e-07 | -6.1775 | 4.9385 | 86790.7019 | 2.764 | 1.764 |  | 86790701.8714
31400 | 4.4969 | 60 | 1000 | 5.7496e-07 | -6.2404 | 4.8827 | 76337.4637 | 2.4311 | 1.4311 |  | 76337463.7252
31400 | 4.4969 | 60 | 1000 | 5.585e-07 | -6.253 | 4.8716 | 74398.485 | 2.3694 | 1.3694 |  | 74398484.9892
3140 | 3.4969 | 100 | 10000 | 6.213e-08 | -7.2067 | 4.0267 | 10633.2282 | 3.3864 | 2.3864 | 73.09% | 106332282.2031
3140 | 3.4969 | 100 | 10000 | 1.3696e-08 | -7.8634 | 3.4449 | 2785.3902 | 0.88707 | -0.11293 |  | 27853901.7318
3140 | 3.4969 | 100 | 10000 | 3.3347e-09 | -8.4769 | 2.9014 | 796.8316 | 0.25377 | -0.74623 |  | 7968316.3192
3140 | 3.4969 | 100 | 10000 | 6.012e-08 | -7.221 | 4.014 | 10327.977 | 3.2892 | 2.2892 |  | 103279769.8601
3140 | 3.4969 | 100 | 10000 | 9.8743e-08 | -7.0055 | 4.2049 | 16029.2302 | 5.1049 | 4.1049 |  | 160292302.0711
3140 | 3.4969 | 100 | 10000 | 1.2589e-07 | -6.9 | 4.2984 | 19877.2489 | 6.3303 | 5.3303 |  | 198772489.3457
3140 | 3.4969 | 90 | 10000 | 2.398e-08 | -7.6201 | 3.6604 | 4575.0097 | 1.457 | 0.45701 | 82.94% | 45750097.1075
3140 | 3.4969 | 90 | 10000 | 9.161e-09 | -8.0381 | 3.2902 | 1950.6091 | 0.62121 | -0.37879 |  | 19506090.5993
3140 | 3.4969 | 90 | 10000 | 1.2088e-09 | -8.9176 | 2.5109 | 324.3017 | 0.10328 | -0.89672 |  | 3243016.5987
3140 | 3.4969 | 90 | 10000 | 3.8986e-08 | -7.4091 | 3.8474 | 7036.7361 | 2.241 | 1.241 |  | 70367360.8741
3140 | 3.4969 | 90 | 10000 | 1.9382e-08 | -7.7126 | 3.5785 | 3788.6214 | 1.2066 | 0.20657 |  | 37886213.5615
3140 | 3.4969 | 90 | 10000 | 3.2632e-09 | -8.4864 | 2.893 | 781.6593 | 0.24894 | -0.75106 |  | 7816592.811
3140 | 3.4969 | 80 | 10000 | 2.0943e-08 | -7.679 | 3.6083 | 4057.7972 | 1.2923 | 0.29229 | 20.14% | 40577972.0352
3140 | 3.4969 | 80 | 10000 | 3.2232e-08 | -7.4917 | 3.7742 | 5945.2455 | 1.8934 | 0.89339 |  | 59452454.6704
3140 | 3.4969 | 80 | 10000 | 2.3789e-08 | -7.6236 | 3.6573 | 4542.6801 | 1.4467 | 0.44671 |  | 45426800.5341
3140 | 3.4969 | 80 | 10000 | 2.0435e-08 | -7.6896 | 3.5988 | 3970.5236 | 1.2645 | 0.2645 |  | 39705236.4074
3140 | 3.4969 | 80 | 10000 | 2.0291e-08 | -7.6927 | 3.5961 | 3945.6214 | 1.2566 | 0.25657 |  | 39456214.0847
3140 | 3.4969 | 80 | 10000 | 1.7427e-08 | -7.7588 | 3.5376 | 3448.1378 | 1.0981 | 0.098133 |  | 34481378.1106
3140 | 3.4969 | 70 | 10000 | 4.4763e-08 | -7.3491 | 3.9005 | 7952.9366 | 2.5328 | 1.5328 | 34.9% | 79529365.9404
3140 | 3.4969 | 70 | 10000 | 4.13e-08 | -7.3841 | 3.8696 | 7405.4327 | 2.3584 | 1.3584 |  | 74054326.9225
3140 | 3.4969 | 70 | 10000 | 3.8425e-08 | -7.4154 | 3.8418 | 6946.8482 | 2.2124 | 1.2124 |  | 69468481.7303
3140 | 3.4969 | 70 | 10000 | 2.1903e-08 | -7.6595 | 3.6255 | 4222.1878 | 1.3446 | 0.34465 |  | 42221877.8364
3140 | 3.4969 | 70 | 10000 | 1.9782e-08 | -7.7037 | 3.5864 | 3857.9264 | 1.2286 | 0.22864 |  | 38579264.3592
3140 | 3.4969 | 70 | 10000 | 1.8276e-08 | -7.7381 | 3.5559 | 3596.5918 | 1.1454 | 0.14541 |  | 35965917.7985
3140 | 3.4969 | 60 | 10000 | 8.8859e-08 | -7.0513 | 4.1643 | 14599.415 | 4.6495 | 3.6495 | 72.85% | 145994150.0689
3140 | 3.4969 | 60 | 10000 | 6.7378e-08 | -7.1715 | 4.0579 | 11425.3066 | 3.6386 | 2.6386 |  | 114253066.0528
3140 | 3.4969 | 60 | 10000 | 1.9754e-07 | -6.7043 | 4.4717 | 29627.621 | 9.4355 | 8.4355 |  | 296276210.1605
3140 | 3.4969 | 60 | 10000 | 3.8666e-08 | -7.4127 | 3.8442 | 6985.4665 | 2.2247 | 1.2247 |  | 69854665.1985
3140 | 3.4969 | 60 | 10000 | 3.5188e-08 | -7.4536 | 3.8079 | 6425.8957 | 2.0465 | 1.0465 |  | 64258956.988
3140 | 3.4969 | 60 | 10000 | 3.0851e-08 | -7.5107 | 3.7573 | 5719.0552 | 1.8214 | 0.82136 |  | 57190552.2305
314 | 2.4969 | 100 | 100000 | 2.2167e-09 | -8.6543 | 2.7442 | 554.94 | 1.7673 | 0.76732 | 106.1% | 55493999.1041
314 | 2.4969 | 100 | 100000 | 1.3373e-09 | -8.8738 | 2.5498 | 354.668 | 1.1295 | 0.12952 |  | 35466799.239
314 | 2.4969 | 100 | 100000 | 3.7785e-10 | -9.4227 | 2.0635 | 115.7541 | 0.36864 | -0.63136 |  | 11575408.3244
314 | 2.4969 | 100 | 100000 | 6.7263e-09 | -8.1722 | 3.1713 | 1483.582 | 4.7248 | 3.7248 |  | 148358202.8946
314 | 2.4969 | 100 | 100000 | 1.2503e-09 | -8.903 | 2.5239 | 334.1386 | 1.0641 | 0.064136 |  | 33413860.3422
314 | 2.4969 | 100 | 100000 | 2.6089e-10 | -9.5836 | 1.921 | 83.3723 | 0.26552 | -0.73448 |  | 8337228.0933
314 | 2.4969 | 90 | 100000 | 2.0183e-09 | -8.695 | 2.7082 | 510.7089 | 1.6265 | 0.62646 | 63.55% | 51070886.117
314 | 2.4969 | 90 | 100000 | 1.3058e-09 | -8.8841 | 2.5406 | 347.2428 | 1.1059 | 0.10587 |  | 34724277.0235
314 | 2.4969 | 90 | 100000 | 1.1768e-09 | -8.9293 | 2.5006 | 316.6707 | 1.0085 | 0.0085055 |  | 31667072.9207
314 | 2.4969 | 90 | 100000 | 1.4784e-09 | -8.8302 | 2.5884 | 387.6174 | 1.2345 | 0.23445 |  | 38761739.0887
314 | 2.4969 | 90 | 100000 | 3.7418e-10 | -9.4269 | 2.0598 | 114.7575 | 0.36547 | -0.63453 |  | 11475750.3304
314 | 2.4969 | 90 | 100000 | 6.8939e-11 | -10.1615 | 1.409 | 25.644 | 0.081669 | -0.91833 |  | 2564402.3018
314 | 2.4969 | 80 | 100000 | 3.9506e-09 | -8.4033 | 2.9666 | 925.9076 | 2.9488 | 1.9488 | 59.39% | 92590763.6578
314 | 2.4969 | 80 | 100000 | 6.2155e-09 | -8.2065 | 3.1409 | 1383.3287 | 4.4055 | 3.4055 |  | 138332867.022
314 | 2.4969 | 80 | 100000 | 6.8685e-09 | -8.1631 | 3.1794 | 1511.3307 | 4.8132 | 3.8132 |  | 151133066.2384
314 | 2.4969 | 80 | 100000 | 1.4704e-09 | -8.8326 | 2.5863 | 385.7641 | 1.2285 | 0.22855 |  | 38576414.4573
314 | 2.4969 | 80 | 100000 | 1.9896e-09 | -8.7012 | 2.7027 | 504.2714 | 1.606 | 0.60596 |  | 50427142.7789
314 | 2.4969 | 80 | 100000 | 1.4884e-09 | -8.8273 | 2.591 | 389.9437 | 1.2419 | 0.24186 |  | 38994371.6515
314 | 2.4969 | 70 | 100000 | 2.4586e-09 | -8.6093 | 2.7841 | 608.272 | 1.9372 | 0.93717 | 28.49% | 60827198.7713
314 | 2.4969 | 70 | 100000 | 2.1987e-09 | -8.6578 | 2.7411 | 550.9503 | 1.7546 | 0.75462 |  | 55095028.102
314 | 2.4969 | 70 | 100000 | 1.6826e-09 | -8.774 | 2.6382 | 434.6838 | 1.3843 | 0.38434 |  | 43468378.7004
314 | 2.4969 | 70 | 100000 | 1.1935e-09 | -8.9232 | 2.506 | 320.6481 | 1.0212 | 0.021172 |  | 32064805.5775
314 | 2.4969 | 70 | 100000 | 1.5823e-09 | -8.8007 | 2.6145 | 411.6488 | 1.311 | 0.31098 |  | 41164875.2445
314 | 2.4969 | 70 | 100000 | 1.0766e-09 | -8.9679 | 2.4664 | 292.673 | 0.93208 | -0.06792 |  | 29267300.5969
314 | 2.4969 | 60 | 100000 | 3.6868e-09 | -8.4334 | 2.94 | 870.9176 | 2.7736 | 1.7736 | 57.88% | 87091759.0623
314 | 2.4969 | 60 | 100000 | 2.132e-09 | -8.6712 | 2.7293 | 536.1177 | 1.7074 | 0.70738 |  | 53611773.8776
314 | 2.4969 | 60 | 100000 | 6.9649e-09 | -8.1571 | 3.1847 | 1530.118 | 4.873 | 3.873 |  | 153011802.7425
314 | 2.4969 | 60 | 100000 | 1.6094e-08 | -7.7933 | 3.507 | 3213.4549 | 10.2339 | 9.2339 |  | 321345488.8275
314 | 2.4969 | 60 | 100000 | 1.1193e-08 | -7.9511 | 3.3672 | 2329.3692 | 7.4184 | 6.4184 |  | 232936923.9298
314 | 2.4969 | 60 | 100000 | 1.467e-08 | -7.8336 | 3.4713 | 2960.1773 | 9.4273 | 8.4273 |  | 296017725.5467
31.4 | 1.4969 | 100 | 1000000 | 3.7612e-11 | -10.4247 | 1.1759 | 14.9925 | 0.47747 | -0.52253 | 131.2% | 14992452.3802
31.4 | 1.4969 | 100 | 1000000 | 2.6577e-11 | -10.5755 | 1.0423 | 11.0222 | 0.35102 | -0.64898 |  | 11022153.2082
31.4 | 1.4969 | 100 | 1000000 | 1.9464e-12 | -11.7108 | 0.03653 | 1.0878 | 0.034642 | -0.96536 |  | 1087752.1069
31.4 | 1.4969 | 100 | 1000000 | 9.7653e-11 | -10.0103 | 1.543 | 34.9102 | 1.1118 | 0.11179 |  | 34910227.6144
31.4 | 1.4969 | 100 | 1000000 | 8.0104e-10 | -9.0963 | 2.3526 | 225.2339 | 7.1731 | 6.1731 |  | 225233850.5921
31.4 | 1.4969 | 100 | 1000000 | 3.6978e-10 | -9.4321 | 2.0552 | 113.5622 | 3.6166 | 2.6166 |  | 113562171.2057
31.4 | 1.4969 | 90 | 1000000 | 7.3366e-11 | -10.1345 | 1.4329 | 27.0976 | 0.86298 | -0.13702 | 75.47% | 27097605.0131
31.4 | 1.4969 | 90 | 1000000 | 6.4131e-11 | -10.1929 | 1.3812 | 24.0533 | 0.76603 | -0.23397 |  | 24053290.4446
31.4 | 1.4969 | 90 | 1000000 | 6.0173e-11 | -10.2206 | 1.3567 | 22.7334 | 0.72399 | -0.27601 |  | 22733367.9574
31.4 | 1.4969 | 90 | 1000000 | 2.3838e-10 | -9.6227 | 1.8863 | 76.9671 | 2.4512 | 1.4512 |  | 76967145.1073
31.4 | 1.4969 | 90 | 1000000 | 4.3642e-10 | -9.3601 | 2.119 | 131.5174 | 4.1885 | 3.1885 |  | 131517401.3521
31.4 | 1.4969 | 90 | 1000000 | 4.2015e-10 | -9.3766 | 2.1044 | 127.1646 | 4.0498 | 3.0498 |  | 127164583.5705
31.4 | 1.4969 | 80 | 1000000 | 9.9385e-11 | -10.0027 | 1.5497 | 35.4582 | 1.1292 | 0.12924 | 54.64% | 35458242.7544
31.4 | 1.4969 | 80 | 1000000 | 9.458e-12 | -11.0242 | 0.64476 | 4.4132 | 0.14055 | -0.85945 |  | 4413228.7688
31.4 | 1.4969 | 80 | 1000000 | 6.9356e-11 | -10.1589 | 1.4113 | 25.7814 | 0.82106 | -0.17894 |  | 25781357.3173
31.4 | 1.4969 | 80 | 1000000 | 3.8305e-11 | -10.4167 | 1.1829 | 15.2369 | 0.48525 | -0.51475 |  | 15236860.5616
31.4 | 1.4969 | 80 | 1000000 | 4.0496e-11 | -10.3926 | 1.2043 | 16.0065 | 0.50976 | -0.49024 |  | 16006515.3316
31.4 | 1.4969 | 80 | 1000000 | 8.9733e-11 | -10.047 | 1.5104 | 32.3901 | 1.0315 | 0.031533 |  | 32390141.6329
31.4 | 1.4969 | 70 | 1000000 | 5.2977e-11 | -10.2759 | 1.3077 | 20.3078 | 0.64675 | -0.35325 | 142.9% | 20307826.5114
31.4 | 1.4969 | 70 | 1000000 | 4.5614e-11 | -10.3409 | 1.2501 | 17.7864 | 0.56645 | -0.43355 |  | 17786376.049
31.4 | 1.4969 | 70 | 1000000 | 5.1356e-11 | -10.2894 | 1.2957 | 19.7561 | 0.62918 | -0.37082 |  | 19756142.2501
31.4 | 1.4969 | 70 | 1000000 | 2.1827e-09 | -8.661 | 2.7383 | 547.3977 | 17.433 | 16.433 |  | 547397692.3451
31.4 | 1.4969 | 70 | 1000000 | 1.4084e-09 | -8.8513 | 2.5697 | 371.3207 | 11.8255 | 10.8255 |  | 371320671.1609
31.4 | 1.4969 | 70 | 1000000 | 7.2715e-09 | -8.1384 | 3.2013 | 1589.636 | 50.6254 | 49.6254 |  | 1589636031.6092
31.4 | 1.4969 | 60 | 1000000 | 5.3747e-10 | -9.2696 | 2.1991 | 158.1638 | 5.0371 | 4.0371 | 148.8% | 158163774.5205
31.4 | 1.4969 | 60 | 1000000 | 3.2948e-10 | -9.4822 | 2.0108 | 102.5249 | 3.2651 | 2.2651 |  | 102524864.7782
31.4 | 1.4969 | 60 | 1000000 | 1.1929e-09 | -8.9234 | 2.5058 | 320.5126 | 10.2074 | 9.2074 |  | 320512614.2142
31.4 | 1.4969 | 60 | 1000000 | 9.2615e-08 | -7.0333 | 4.1803 | 15144.7723 | 482.3176 | 481.3176 |  | 15144772319.9904
31.4 | 1.4969 | 60 | 1000000 | 1.0442e-08 | -7.9812 | 3.3405 | 2190.3128 | 69.7552 | 68.7552 |  | 2190312763.224
31.4 | 1.4969 | 60 | 1000000 | 3.2069e-08 | -7.4939 | 3.7722 | 5918.6365 | 188.4916 | 187.4916 |  | 5918636535.9077
[8 empty] | Mean RE | 5.0576 | Mean CV% | 594.7%

## SCF Calibration Curve
Input Molecular Number | Log10 Input Molecular Number | Amplification Mix Percentage | Dilution Factor | F0 | Log10 F0
31400000 | 7.4969 | 100 | 1 | 0.0012867 | -2.8905
31400000 | 7.4969 | 100 | 1 | 0.00053087 | -3.275
31400000 | 7.4969 | 100 | 1 | 0.00017895 | -3.7473
31400000 | 7.4969 | 100 | 1 | 0.0014487 | -2.839
31400000 | 7.4969 | 100 | 1 | 0.0016076 | -2.7938
31400000 | 7.4969 | 100 | 1 | 0.0016283 | -2.7883
3140000 | 6.4969 | 100 | 10 | 2.7233e-05 | -4.5649
3140000 | 6.4969 | 100 | 10 | 8.9783e-06 | -5.0468
3140000 | 6.4969 | 100 | 10 | 8.3368e-06 | -5.079
3140000 | 6.4969 | 100 | 10 | 0.00010472 | -3.98
3140000 | 6.4969 | 100 | 10 | 5.2755e-05 | -4.2777
3140000 | 6.4969 | 100 | 10 | 1.4111e-05 | -4.8505
314000 | 5.4969 | 100 | 100 | 1.804e-06 | -5.7438
314000 | 5.4969 | 100 | 100 | 2.7115e-06 | -5.5668
314000 | 5.4969 | 100 | 100 | 2.0723e-06 | -5.6836
314000 | 5.4969 | 100 | 100 | 2.2e-06 | -5.6576
314000 | 5.4969 | 100 | 100 | 4.6183e-07 | -6.3355
314000 | 5.4969 | 100 | 100 | 3.8201e-07 | -6.4179
31400 | 4.4969 | 100 | 1000 | 5.0336e-07 | -6.2981
31400 | 4.4969 | 100 | 1000 | 8.1517e-07 | -6.0888
31400 | 4.4969 | 100 | 1000 | 1.3146e-06 | -5.8812
31400 | 4.4969 | 100 | 1000 | 7.2736e-08 | -7.1383
31400 | 4.4969 | 100 | 1000 | 1.2057e-07 | -6.9188
31400 | 4.4969 | 100 | 1000 | 1.0082e-07 | -6.9964
3140 | 3.4969 | 100 | 10000 | 6.213e-08 | -7.2067
3140 | 3.4969 | 100 | 10000 | 1.3696e-08 | -7.8634
3140 | 3.4969 | 100 | 10000 | 3.3347e-09 | -8.4769
3140 | 3.4969 | 100 | 10000 | 6.012e-08 | -7.221
3140 | 3.4969 | 100 | 10000 | 9.8743e-08 | -7.0055
3140 | 3.4969 | 100 | 10000 | 1.2589e-07 | -6.9
314 | 2.4969 | 100 | 100000 | 2.2167e-09 | -8.6543
314 | 2.4969 | 100 | 100000 | 1.3373e-09 | -8.8738
314 | 2.4969 | 100 | 100000 | 3.7785e-10 | -9.4227
314 | 2.4969 | 100 | 100000 | 6.7263e-09 | -8.1722
314 | 2.4969 | 100 | 100000 | 1.2503e-09 | -8.903
314 | 2.4969 | 100 | 100000 | 2.6089e-10 | -9.5836
31.4 | 1.4969 | 100 | 1000000 | 3.7612e-11 | -10.4247
31.4 | 1.4969 | 100 | 1000000 | 2.6577e-11 | -10.5755
31.4 | 1.4969 | 100 | 1000000 | 1.9464e-12 | -11.7108
31.4 | 1.4969 | 100 | 1000000 | 9.7653e-11 | -10.0103
31.4 | 1.4969 | 100 | 1000000 | 8.0104e-10 | -9.0963
31.4 | 1.4969 | 100 | 1000000 | 3.6978e-10 | -9.4321

## Log10 SCF
Input Molecular Number | Log10 Input Molecular Number | Amplification Mix Percentage | Dilution Factor | F0 | Log10 F0 | Estimated Log10 Input Molecular Number | Estimated Input Molecular Number | Estimated Input Molecular Number/Input Molecular Number | Relative Error | CV% | Dilution Factor * Estimated Input Molecular Number
31400000 | 7.4969 | 100 | 1 | 0.0016309 | -2.7876 | 7.7387 | 54788623.1164 | 1.7449 | 0.74486 | 21.18% | 54788623.1164
31400000 | 7.4969 | 100 | 1 | 0.0010003 | -2.9999 | 7.5379 | 34509929.174 | 1.099 | 0.099042 |  | 34509929.174
31400000 | 7.4969 | 100 | 1 | 0.00087635 | -3.0573 | 7.4836 | 30452299.5109 | 0.96982 | -0.030182 |  | 30452299.5109
31400000 | 7.4969 | 100 | 1 | 0.0011087 | -2.9552 | 7.5802 | 38035729.552 | 1.2113 | 0.21133 |  | 38035729.552
31400000 | 7.4969 | 100 | 1 | 0.0011312 | -2.9465 | 7.5884 | 38764146.8748 | 1.2345 | 0.23453 |  | 38764146.8748
31400000 | 7.4969 | 100 | 1 | 0.001118 | -2.9516 | 7.5836 | 38338212.1061 | 1.221 | 0.22096 |  | 38338212.1061
31400000 | 7.4969 | 90 | 1 | 0.00074748 | -3.1264 | 7.4183 | 26200372.6786 | 0.83441 | -0.16559 | 10.29% | 26200372.6786
31400000 | 7.4969 | 90 | 1 | 0.00058172 | -3.2353 | 7.3153 | 20670292.4368 | 0.65829 | -0.34171 |  | 20670292.4368
31400000 | 7.4969 | 90 | 1 | 0.00070052 | -3.1546 | 7.3917 | 24641202.5605 | 0.78475 | -0.21525 |  | 24641202.5605
31400000 | 7.4969 | 90 | 1 | 0.00080076 | -3.0965 | 7.4466 | 27962784.0941 | 0.89053 | -0.10947 |  | 27962784.0941
31400000 | 7.4969 | 90 | 1 | 0.00076924 | -3.1139 | 7.4301 | 26920885.1445 | 0.85735 | -0.14265 |  | 26920885.1445
31400000 | 7.4969 | 90 | 1 | 0.00076871 | -3.1142 | 7.4298 | 26903193.7576 | 0.85679 | -0.14321 |  | 26903193.7576
31400000 | 7.4969 | 80 | 1 | 0.00065591 | -3.1832 | 7.3646 | 23154935.2933 | 0.73742 | -0.26258 | 14.83% | 23154935.2933
31400000 | 7.4969 | 80 | 1 | 0.00071374 | -3.1465 | 7.3993 | 25080620.1765 | 0.79875 | -0.20125 |  | 25080620.1765
31400000 | 7.4969 | 80 | 1 | 0.0008125 | -3.0902 | 7.4526 | 28350193.4732 | 0.90287 | -0.097128 |  | 28350193.4732
31400000 | 7.4969 | 80 | 1 | 0.00057369 | -3.2413 | 7.3096 | 20400652.2774 | 0.6497 | -0.3503 |  | 20400652.2774
31400000 | 7.4969 | 80 | 1 | 0.00053042 | -3.2754 | 7.2774 | 18942653.6663 | 0.60327 | -0.39673 |  | 18942653.6663
31400000 | 7.4969 | 80 | 1 | 0.00061254 | -3.2129 | 7.3366 | 21704511.1561 | 0.69123 | -0.30877 |  | 21704511.1561
31400000 | 7.4969 | 70 | 1 | 0.00070938 | -3.1491 | 7.3968 | 24935749.1359 | 0.79413 | -0.20587 | 6.579% | 24935749.1359
31400000 | 7.4969 | 70 | 1 | 0.00074184 | -3.1297 | 7.4152 | 26013349.8689 | 0.82845 | -0.17155 |  | 26013349.8689
31400000 | 7.4969 | 70 | 1 | 0.0006853 | -3.1641 | 7.3826 | 24134639.7874 | 0.76862 | -0.23138 |  | 24134639.7874
31400000 | 7.4969 | 70 | 1 | 0.00064569 | -3.19 | 7.3582 | 22813446.5695 | 0.72654 | -0.27346 |  | 22813446.5695
31400000 | 7.4969 | 70 | 1 | 0.00065252 | -3.1854 | 7.3625 | 23041561.8112 | 0.73381 | -0.26619 |  | 23041561.8112
31400000 | 7.4969 | 70 | 1 | 0.00061256 | -3.2129 | 7.3366 | 21705166.0534 | 0.69125 | -0.30875 |  | 21705166.0534
31400000 | 7.4969 | 60 | 1 | 0.00048936 | -3.3104 | 7.2444 | 17553027.8512 | 0.55901 | -0.44099 | 33.4% | 17553027.8512
31400000 | 7.4969 | 60 | 1 | 0.00047765 | -3.3209 | 7.2344 | 17155661.6187 | 0.54636 | -0.45364 |  | 17155661.6187
31400000 | 7.4969 | 60 | 1 | 0.00051926 | -3.2846 | 7.2687 | 18565497.8556 | 0.59126 | -0.40874 |  | 18565497.8556
31400000 | 7.4969 | 60 | 1 | 0.00075863 | -3.12 | 7.4244 | 26569785.5999 | 0.84617 | -0.15383 |  | 26569785.5999
31400000 | 7.4969 | 60 | 1 | 0.00077659 | -3.1098 | 7.434 | 27164124.6841 | 0.8651 | -0.1349 |  | 27164124.6841
31400000 | 7.4969 | 60 | 1 | 0.0011014 | -2.9581 | 7.5775 | 37798787.7291 | 1.2038 | 0.20378 |  | 37798787.7291
3140000 | 6.4969 | 100 | 10 | 7.0167e-05 | -4.1539 | 6.4468 | 2797677.266 | 0.89098 | -0.10902 | 18.98% | 27976772.6597
3140000 | 6.4969 | 100 | 10 | 6.8142e-05 | -4.1666 | 6.4348 | 2721270.3361 | 0.86665 | -0.13335 |  | 27212703.3609
3140000 | 6.4969 | 100 | 10 | 6.9434e-05 | -4.1584 | 6.4425 | 2770049.8002 | 0.88218 | -0.11782 |  | 27700498.0024
3140000 | 6.4969 | 100 | 10 | 0.00010652 | -3.9726 | 6.6182 | 4151491.7584 | 1.3221 | 0.32213 |  | 41514917.5839
3140000 | 6.4969 | 100 | 10 | 9.8767e-05 | -4.0054 | 6.5872 | 3865367.56 | 1.231 | 0.23101 |  | 38653675.5997
3140000 | 6.4969 | 100 | 10 | 8.1351e-05 | -4.0896 | 6.5075 | 3217563.5841 | 1.0247 | 0.024702 |  | 32175635.841
3140000 | 6.4969 | 90 | 10 | 5.4183e-05 | -4.2661 | 6.3406 | 2191001.0747 | 0.69777 | -0.30223 | 7.937% | 21910010.7475
3140000 | 6.4969 | 90 | 10 | 5.8935e-05 | -4.2296 | 6.3752 | 2372260.7159 | 0.7555 | -0.2445 |  | 23722607.1587
3140000 | 6.4969 | 90 | 10 | 6.0737e-05 | -4.2165 | 6.3875 | 2440812.6258 | 0.77733 | -0.22267 |  | 24408126.2583
3140000 | 6.4969 | 90 | 10 | 6.917e-05 | -4.1601 | 6.4409 | 2760079.9482 | 0.87901 | -0.12099 |  | 27600799.4825
3140000 | 6.4969 | 90 | 10 | 6.3815e-05 | -4.1951 | 6.4078 | 2557611.5331 | 0.81453 | -0.18547 |  | 25576115.3311
3140000 | 6.4969 | 90 | 10 | 6.4879e-05 | -4.1879 | 6.4146 | 2597894.6715 | 0.82735 | -0.17265 |  | 25978946.7146
3140000 | 6.4969 | 80 | 10 | 4.4669e-05 | -4.35 | 6.2614 | 1825378.22 | 0.58133 | -0.41867 | 10.28% | 18253782.2
3140000 | 6.4969 | 80 | 10 | 4.4245e-05 | -4.3541 | 6.2574 | 1808988.9595 | 0.57611 | -0.42389 |  | 18089889.5947
3140000 | 6.4969 | 80 | 10 | 4.7691e-05 | -4.3216 | 6.2882 | 1941940.8483 | 0.61845 | -0.38155 |  | 19419408.4825
3140000 | 6.4969 | 80 | 10 | 5.167e-05 | -4.2868 | 6.3211 | 2094804.7095 | 0.66714 | -0.33286 |  | 20948047.0953
3140000 | 6.4969 | 80 | 10 | 4.9645e-05 | -4.3041 | 6.3047 | 2017065.13 | 0.64238 | -0.35762 |  | 20170651.2999
3140000 | 6.4969 | 80 | 10 | 5.8782e-05 | -4.2308 | 6.3741 | 2366434.2211 | 0.75364 | -0.24636 |  | 23664342.2115
3140000 | 6.4969 | 70 | 10 | 4.2434e-05 | -4.3723 | 6.2403 | 1738882.4742 | 0.55378 | -0.44622 | 9.379% | 17388824.7418
3140000 | 6.4969 | 70 | 10 | 3.9278e-05 | -4.4059 | 6.2085 | 1616351.8555 | 0.51476 | -0.48524 |  | 16163518.5552
3140000 | 6.4969 | 70 | 10 | 3.4161e-05 | -4.4665 | 6.1512 | 1416506.9402 | 0.45112 | -0.54888 |  | 14165069.4018
3140000 | 6.4969 | 70 | 10 | 4.1856e-05 | -4.3782 | 6.2346 | 1716488.6451 | 0.54665 | -0.45335 |  | 17164886.4511
3140000 | 6.4969 | 70 | 10 | 4.4638e-05 | -4.3503 | 6.2611 | 1824191.1158 | 0.58095 | -0.41905 |  | 18241911.1577
3140000 | 6.4969 | 70 | 10 | 4.5245e-05 | -4.3444 | 6.2666 | 1847640.924 | 0.58842 | -0.41158 |  | 18476409.2396
3140000 | 6.4969 | 60 | 10 | 3.746e-05 | -4.4264 | 6.1891 | 1545510.0794 | 0.4922 | -0.5078 | 20.19% | 15455100.7939
3140000 | 6.4969 | 60 | 10 | 4.0355e-05 | -4.3941 | 6.2196 | 1658241.697 | 0.5281 | -0.4719 |  | 16582416.9696
3140000 | 6.4969 | 60 | 10 | 5.0873e-05 | -4.2935 | 6.3148 | 2064211.6936 | 0.65739 | -0.34261 |  | 20642116.9357
3140000 | 6.4969 | 60 | 10 | 2.9255e-05 | -4.5338 | 6.0876 | 1223362.7645 | 0.38961 | -0.61039 |  | 12233627.6447
3140000 | 6.4969 | 60 | 10 | 3.0256e-05 | -4.5192 | 6.1014 | 1262898.1685 | 0.4022 | -0.5978 |  | 12628981.6847
3140000 | 6.4969 | 60 | 10 | 3.4479e-05 | -4.4624 | 6.155 | 1428973.0013 | 0.45509 | -0.54491 |  | 14289730.013
314000 | 5.4969 | 100 | 100 | 5.6619e-06 | -5.247 | 5.4132 | 258917.79 | 0.82458 | -0.17542 | 8.872% | 25891779.0026
314000 | 5.4969 | 100 | 100 | 5.7141e-06 | -5.2431 | 5.4169 | 261174.7421 | 0.83177 | -0.16823 |  | 26117474.2087
314000 | 5.4969 | 100 | 100 | 6.5871e-06 | -5.1813 | 5.4753 | 298753.8925 | 0.95145 | -0.048554 |  | 29875389.2498
314000 | 5.4969 | 100 | 100 | 5.4932e-06 | -5.2602 | 5.4007 | 251619.0607 | 0.80133 | -0.19867 |  | 25161906.0744
314000 | 5.4969 | 100 | 100 | 5.7656e-06 | -5.2392 | 5.4206 | 263402.3459 | 0.83886 | -0.16114 |  | 26340234.5889
314000 | 5.4969 | 100 | 100 | 4.9302e-06 | -5.3071 | 5.3563 | 227163.4158 | 0.72345 | -0.27655 |  | 22716341.5778
314000 | 5.4969 | 90 | 100 | 5.3539e-06 | -5.2713 | 5.3902 | 245581.7161 | 0.78211 | -0.21789 | 9.179% | 24558171.6092
314000 | 5.4969 | 90 | 100 | 4.5189e-06 | -5.345 | 5.3206 | 209201.663 | 0.66625 | -0.33375 |  | 20920166.2961
314000 | 5.4969 | 90 | 100 | 4.74e-06 | -5.3242 | 5.3402 | 218867.736 | 0.69703 | -0.30297 |  | 21886773.5996
314000 | 5.4969 | 90 | 100 | 4.0117e-06 | -5.3967 | 5.2717 | 186932.3693 | 0.59533 | -0.40467 |  | 18693236.928
314000 | 5.4969 | 90 | 100 | 4.71e-06 | -5.327 | 5.3376 | 217559.0839 | 0.69286 | -0.30714 |  | 21755908.3875
314000 | 5.4969 | 90 | 100 | 4.3664e-06 | -5.3599 | 5.3065 | 202522.6174 | 0.64498 | -0.35502 |  | 20252261.7434
314000 | 5.4969 | 80 | 100 | 3.8254e-06 | -5.4173 | 5.2522 | 178712.1963 | 0.56915 | -0.43085 | 8.044% | 17871219.6271
314000 | 5.4969 | 80 | 100 | 3.3424e-06 | -5.4759 | 5.1967 | 157298.4391 | 0.50095 | -0.49905 |  | 15729843.9091
314000 | 5.4969 | 80 | 100 | 3.6386e-06 | -5.4391 | 5.2316 | 170450.0677 | 0.54283 | -0.45717 |  | 17045006.7722
314000 | 5.4969 | 80 | 100 | 3.9848e-06 | -5.3996 | 5.2689 | 185746.7868 | 0.59155 | -0.40845 |  | 18574678.6808
314000 | 5.4969 | 80 | 100 | 3.8668e-06 | -5.4126 | 5.2566 | 180540.564 | 0.57497 | -0.42503 |  | 18054056.3999
314000 | 5.4969 | 80 | 100 | 4.3097e-06 | -5.3655 | 5.3011 | 200035.7479 | 0.63706 | -0.36294 |  | 20003574.7918
314000 | 5.4969 | 70 | 100 | 3.1508e-06 | -5.5016 | 5.1725 | 148759.1619 | 0.47376 | -0.52624 | 3.416% | 14875916.1944
314000 | 5.4969 | 70 | 100 | 2.9898e-06 | -5.5244 | 5.1509 | 141562.1599 | 0.45083 | -0.54917 |  | 14156215.9932
314000 | 5.4969 | 70 | 100 | 3.2819e-06 | -5.4839 | 5.1892 | 154606.3006 | 0.49238 | -0.50762 |  | 15460630.0624
314000 | 5.4969 | 70 | 100 | 3.272e-06 | -5.4852 | 5.188 | 154165.4208 | 0.49097 | -0.50903 |  | 15416542.0843
314000 | 5.4969 | 70 | 100 | 3.2255e-06 | -5.4914 | 5.1821 | 152091.64 | 0.48437 | -0.51563 |  | 15209164.0007
314000 | 5.4969 | 70 | 100 | 3.2872e-06 | -5.4832 | 5.1899 | 154842.8552 | 0.49313 | -0.50687 |  | 15484285.5164
314000 | 5.4969 | 60 | 100 | 2.7998e-06 | -5.5529 | 5.124 | 133040.2835 | 0.4237 | -0.5763 | 6.009% | 13304028.3527
314000 | 5.4969 | 60 | 100 | 2.375e-06 | -5.6243 | 5.0564 | 113872.359 | 0.36265 | -0.63735 |  | 11387235.9013
314000 | 5.4969 | 60 | 100 | 2.646e-06 | -5.5774 | 5.1008 | 126121.3712 | 0.40166 | -0.59834 |  | 12612137.12
314000 | 5.4969 | 60 | 100 | 2.7749e-06 | -5.5568 | 5.1203 | 131920.562 | 0.42013 | -0.57987 |  | 13192056.1994
314000 | 5.4969 | 60 | 100 | 2.5599e-06 | -5.5918 | 5.0872 | 122237.1962 | 0.38929 | -0.61071 |  | 12223719.6217
314000 | 5.4969 | 60 | 100 | 2.7949e-06 | -5.5536 | 5.1233 | 132821.2346 | 0.423 | -0.577 |  | 13282123.4565
31400 | 4.4969 | 100 | 1000 | 5.3276e-07 | -6.2735 | 4.4426 | 27710.0759 | 0.88249 | -0.11751 | 14.17% | 27710075.8975
31400 | 4.4969 | 100 | 1000 | 5.2398e-07 | -6.2807 | 4.4358 | 27277.7371 | 0.86872 | -0.13128 |  | 27277737.1263
31400 | 4.4969 | 100 | 1000 | 6.4928e-07 | -6.1876 | 4.5239 | 33408.6015 | 1.064 | 0.063968 |  | 33408601.4598
31400 | 4.4969 | 100 | 1000 | 4.3043e-07 | -6.3661 | 4.3551 | 22649.1519 | 0.72131 | -0.27869 |  | 22649151.9208
31400 | 4.4969 | 100 | 1000 | 4.6602e-07 | -6.3316 | 4.3877 | 24416.1761 | 0.77759 | -0.22241 |  | 24416176.084
31400 | 4.4969 | 100 | 1000 | 4.735e-07 | -6.3247 | 4.3942 | 24786.5208 | 0.78938 | -0.21062 |  | 24786520.8139
31400 | 4.4969 | 90 | 1000 | 3.7633e-07 | -6.4244 | 4.2999 | 19947.9355 | 0.63528 | -0.36472 | 17.25% | 19947935.5068
31400 | 4.4969 | 90 | 1000 | 3.2989e-07 | -6.4816 | 4.2458 | 17612.2527 | 0.5609 | -0.4391 |  | 17612252.6531
31400 | 4.4969 | 90 | 1000 | 2.9457e-07 | -6.5308 | 4.1993 | 15823.6827 | 0.50394 | -0.49606 |  | 15823682.737
31400 | 4.4969 | 90 | 1000 | 4.6228e-07 | -6.3351 | 4.3844 | 24230.6974 | 0.77168 | -0.22832 |  | 24230697.3642
31400 | 4.4969 | 90 | 1000 | 4.5899e-07 | -6.3382 | 4.3814 | 24067.3931 | 0.76648 | -0.23352 |  | 24067393.0838
31400 | 4.4969 | 90 | 1000 | 4.4449e-07 | -6.3521 | 4.3683 | 23348.251 | 0.74357 | -0.25643 |  | 23348251.0383
31400 | 4.4969 | 80 | 1000 | 2.834e-07 | -6.5476 | 4.1834 | 15255.8122 | 0.48585 | -0.51415 | 4.183% | 15255812.1842
31400 | 4.4969 | 80 | 1000 | 2.7928e-07 | -6.554 | 4.1774 | 15045.8475 | 0.47917 | -0.52083 |  | 15045847.5066
31400 | 4.4969 | 80 | 1000 | 2.728e-07 | -6.5642 | 4.1678 | 14715.5409 | 0.46865 | -0.53135 |  | 14715540.852
31400 | 4.4969 | 80 | 1000 | 3.0473e-07 | -6.5161 | 4.2132 | 16339.1548 | 0.52036 | -0.47964 |  | 16339154.7832
31400 | 4.4969 | 80 | 1000 | 2.7833e-07 | -6.5554 | 4.176 | 14997.6653 | 0.47763 | -0.52237 |  | 14997665.2562
31400 | 4.4969 | 80 | 1000 | 2.9893e-07 | -6.5244 | 4.2053 | 16045.039 | 0.51099 | -0.48901 |  | 16045038.9851
31400 | 4.4969 | 70 | 1000 | 2.7154e-07 | -6.5662 | 4.1659 | 14651.2585 | 0.4666 | -0.5334 | 6.16% | 14651258.4927
31400 | 4.4969 | 70 | 1000 | 2.6567e-07 | -6.5757 | 4.1569 | 14351.9009 | 0.45707 | -0.54293 |  | 14351900.8938
31400 | 4.4969 | 70 | 1000 | 2.7577e-07 | -6.5595 | 4.1722 | 14867.0561 | 0.47347 | -0.52653 |  | 14867056.1224
31400 | 4.4969 | 70 | 1000 | 2.4569e-07 | -6.6096 | 4.1248 | 13328.9873 | 0.42449 | -0.57551 |  | 13328987.2529
31400 | 4.4969 | 70 | 1000 | 2.4491e-07 | -6.611 | 4.1235 | 13289.2778 | 0.42323 | -0.57677 |  | 13289277.8248
31400 | 4.4969 | 70 | 1000 | 2.35e-07 | -6.6289 | 4.1065 | 12780.2158 | 0.40701 | -0.59299 |  | 12780215.7597
31400 | 4.4969 | 60 | 1000 | 1.7256e-07 | -6.7631 | 3.9797 | 9543.6212 | 0.30394 | -0.69606 | 12.46% | 9543621.2485
31400 | 4.4969 | 60 | 1000 | 2.0277e-07 | -6.693 | 4.046 | 11116.4649 | 0.35403 | -0.64597 |  | 11116464.9119
31400 | 4.4969 | 60 | 1000 | 2.2448e-07 | -6.6488 | 4.0877 | 12238.2357 | 0.38975 | -0.61025 |  | 12238235.7032
31400 | 4.4969 | 60 | 1000 | 1.6686e-07 | -6.7777 | 3.9659 | 9245.037 | 0.29443 | -0.70557 |  | 9245037.0278
31400 | 4.4969 | 60 | 1000 | 1.6173e-07 | -6.7912 | 3.9531 | 8976.3355 | 0.28587 | -0.71413 |  | 8976335.5207
31400 | 4.4969 | 60 | 1000 | 1.77e-07 | -6.752 | 3.9901 | 9775.2879 | 0.31131 | -0.68869 |  | 9775287.9138
3140 | 3.4969 | 100 | 10000 | 3.806e-08 | -7.4195 | 3.359 | 2285.5301 | 0.72788 | -0.27212 | 9.493% | 22855301.3313
3140 | 3.4969 | 100 | 10000 | 3.8174e-08 | -7.4182 | 3.3602 | 2292.0202 | 0.72994 | -0.27006 |  | 22920202.3107
3140 | 3.4969 | 100 | 10000 | 4.1383e-08 | -7.3832 | 3.3934 | 2473.7742 | 0.78783 | -0.21217 |  | 24737742.1545
3140 | 3.4969 | 100 | 10000 | 4.0865e-08 | -7.3886 | 3.3882 | 2444.5224 | 0.77851 | -0.22149 |  | 24445224.1715
3140 | 3.4969 | 100 | 10000 | 4.618e-08 | -7.3355 | 3.4384 | 2744.0957 | 0.87392 | -0.12608 |  | 27440956.5655
3140 | 3.4969 | 100 | 10000 | 4.8377e-08 | -7.3154 | 3.4575 | 2867.3812 | 0.91318 | -0.086821 |  | 28673812.3656
3140 | 3.4969 | 90 | 10000 | 3.8965e-08 | -7.4093 | 3.3686 | 2336.9043 | 0.74424 | -0.25576 | 33.94% | 23369042.6952
3140 | 3.4969 | 90 | 10000 | 3.7865e-08 | -7.4218 | 3.3569 | 2274.5002 | 0.72436 | -0.27564 |  | 22745001.5667
3140 | 3.4969 | 90 | 10000 | 5.1951e-08 | -7.2844 | 3.4868 | 3067.3184 | 0.97685 | -0.023147 |  | 30673184.2648
3140 | 3.4969 | 90 | 10000 | 2.8197e-08 | -7.5498 | 3.2358 | 1721.1337 | 0.54813 | -0.45187 |  | 17211336.7536
3140 | 3.4969 | 90 | 10000 | 2.3308e-08 | -7.6325 | 3.1576 | 1437.545 | 0.45782 | -0.54218 |  | 14375449.695
3140 | 3.4969 | 90 | 10000 | 1.963e-08 | -7.7071 | 3.0871 | 1222.0671 | 0.38919 | -0.61081 |  | 12220670.8898
3140 | 3.4969 | 80 | 10000 | 5.6467e-08 | -7.2482 | 3.521 | 3318.8133 | 1.0569 | 0.056947 | 47.97% | 33188133.2642
3140 | 3.4969 | 80 | 10000 | 4.3815e-08 | -7.3584 | 3.4168 | 2611.0512 | 0.83154 | -0.16846 |  | 26110511.6964
3140 | 3.4969 | 80 | 10000 | 4.8803e-08 | -7.3116 | 3.4611 | 2891.2638 | 0.92078 | -0.079215 |  | 28912638.2856
3140 | 3.4969 | 80 | 10000 | 1.8325e-08 | -7.7369 | 3.0589 | 1145.1506 | 0.3647 | -0.6353 |  | 11451506.2008
3140 | 3.4969 | 80 | 10000 | 1.7349e-08 | -7.7607 | 3.0364 | 1087.3784 | 0.3463 | -0.6537 |  | 10873784.0861
3140 | 3.4969 | 80 | 10000 | 2.142e-08 | -7.6692 | 3.1229 | 1327.2006 | 0.42268 | -0.57732 |  | 13272005.9854
3140 | 3.4969 | 70 | 10000 | 4.5586e-08 | -7.3412 | 3.4331 | 2710.7372 | 0.86329 | -0.13671 | 45.82% | 27107372.2022
3140 | 3.4969 | 70 | 10000 | 3.7622e-08 | -7.4246 | 3.3542 | 2260.6802 | 0.71996 | -0.28004 |  | 22606802.2646
3140 | 3.4969 | 70 | 10000 | 3.7861e-08 | -7.4218 | 3.3568 | 2274.2373 | 0.72428 | -0.27572 |  | 22742373.3738
3140 | 3.4969 | 70 | 10000 | 1.6516e-08 | -7.7821 | 3.0162 | 1037.9421 | 0.33055 | -0.66945 |  | 10379421.3272
3140 | 3.4969 | 70 | 10000 | 1.5699e-08 | -7.8041 | 2.9953 | 989.3115 | 0.31507 | -0.68493 |  | 9893114.6897
3140 | 3.4969 | 70 | 10000 | 1.6049e-08 | -7.7946 | 3.0044 | 1010.1481 | 0.3217 | -0.6783 |  | 10101481.458
3140 | 3.4969 | 60 | 10000 | 1.971e-08 | -7.7053 | 3.0888 | 1226.7868 | 0.3907 | -0.6093 | 46% | 12267867.9509
3140 | 3.4969 | 60 | 10000 | 2.834e-08 | -7.5476 | 3.2379 | 1729.394 | 0.55076 | -0.44924 |  | 17293940.2373
3140 | 3.4969 | 60 | 10000 | 3.2231e-08 | -7.4917 | 3.2907 | 1953.1039 | 0.62201 | -0.37799 |  | 19531039.1354
3140 | 3.4969 | 60 | 10000 | 1.1597e-08 | -7.9357 | 2.871 | 742.955 | 0.23661 | -0.76339 |  | 7429549.5413
3140 | 3.4969 | 60 | 10000 | 1.2419e-08 | -7.9059 | 2.8991 | 792.6935 | 0.25245 | -0.74755 |  | 7926935.2372
3140 | 3.4969 | 60 | 10000 | 1.0565e-08 | -7.9761 | 2.8327 | 680.2889 | 0.21665 | -0.78335 |  | 6802888.6734
314 | 2.4969 | 100 | 100000 | 1.5518e-08 | -7.8092 | 2.9906 | 978.5346 | 3.1164 | 2.1164 | 66.19% | 97853457.2362
314 | 2.4969 | 100 | 100000 | 1.4414e-08 | -7.8412 | 2.9603 | 912.5814 | 2.9063 | 1.9063 |  | 91258137.1081
314 | 2.4969 | 100 | 100000 | 1.501e-08 | -7.8236 | 2.9769 | 948.2425 | 3.0199 | 2.0199 |  | 94824251.1106
314 | 2.4969 | 100 | 100000 | 3.5496e-09 | -8.4498 | 2.3848 | 242.5564 | 0.77247 | -0.22753 |  | 24255643.3261
314 | 2.4969 | 100 | 100000 | 2.7652e-09 | -8.5583 | 2.2823 | 191.5411 | 0.61 | -0.39 |  | 19154108.2607
314 | 2.4969 | 100 | 100000 | 3.992e-09 | -8.3988 | 2.433 | 271.0473 | 0.86321 | -0.13679 |  | 27104734.6303
314 | 2.4969 | 90 | 100000 | 1.3071e-08 | -7.8837 | 2.9201 | 831.9814 | 2.6496 | 1.6496 | 66.18% | 83198144.2898
314 | 2.4969 | 90 | 100000 | 1.2537e-08 | -7.9018 | 2.903 | 799.7926 | 2.5471 | 1.5471 |  | 79979264.9833
314 | 2.4969 | 90 | 100000 | 9.1045e-09 | -8.0407 | 2.7716 | 591.0308 | 1.8823 | 0.88226 |  | 59103075.8122
314 | 2.4969 | 90 | 100000 | 2.803e-09 | -8.5524 | 2.2878 | 194.0186 | 0.61789 | -0.38211 |  | 19401859.4853
314 | 2.4969 | 90 | 100000 | 2.1562e-09 | -8.6663 | 2.1801 | 151.3934 | 0.48214 | -0.51786 |  | 15139343.1622
314 | 2.4969 | 90 | 100000 | 3.6131e-09 | -8.4421 | 2.3921 | 246.6609 | 0.78554 | -0.21446 |  | 24666094.9657
314 | 2.4969 | 80 | 100000 | 7.3026e-09 | -8.1365 | 2.681 | 479.7879 | 1.528 | 0.52799 | 25.2% | 47978785.6204
314 | 2.4969 | 80 | 100000 | 7.2079e-09 | -8.1422 | 2.6757 | 473.9013 | 1.5092 | 0.50924 |  | 47390131.0605
314 | 2.4969 | 80 | 100000 | 5.7826e-09 | -8.2379 | 2.5852 | 384.7819 | 1.2254 | 0.22542 |  | 38478194.4773
314 | 2.4969 | 80 | 100000 | 4.5864e-09 | -8.3385 | 2.49 | 309.0593 | 0.98427 | -0.015735 |  | 30905927.0281
314 | 2.4969 | 80 | 100000 | 4.6381e-09 | -8.3337 | 2.4946 | 312.3518 | 0.99475 | -0.0052489 |  | 31235184.3545
314 | 2.4969 | 80 | 100000 | 3.7466e-09 | -8.4264 | 2.407 | 255.2661 | 0.81295 | -0.18705 |  | 25526610.3494
314 | 2.4969 | 70 | 100000 | 3.1046e-09 | -8.508 | 2.3298 | 213.7008 | 0.68058 | -0.31942 | 21.82% | 21370078.1451
314 | 2.4969 | 70 | 100000 | 3.8294e-09 | -8.4169 | 2.416 | 260.5963 | 0.82992 | -0.17008 |  | 26059633.6561
314 | 2.4969 | 70 | 100000 | 3.5452e-09 | -8.4504 | 2.3843 | 242.2718 | 0.77157 | -0.22843 |  | 24227181.3915
314 | 2.4969 | 70 | 100000 | 2.8326e-09 | -8.5478 | 2.2922 | 195.9583 | 0.62407 | -0.37593 |  | 19595827.9493
314 | 2.4969 | 70 | 100000 | 3.0074e-09 | -8.5218 | 2.3167 | 207.3683 | 0.66041 | -0.33959 |  | 20736834.2663
314 | 2.4969 | 70 | 100000 | 1.8246e-09 | -8.7388 | 2.1115 | 129.2821 | 0.41173 | -0.58827 |  | 12928210.4148
314 | 2.4969 | 60 | 100000 | 2.5972e-09 | -8.5855 | 2.2565 | 180.5203 | 0.57491 | -0.42509 | 11.28% | 18052029.4804
314 | 2.4969 | 60 | 100000 | 2.34e-09 | -8.6308 | 2.2137 | 163.5701 | 0.52092 | -0.47908 |  | 16357013.5478
314 | 2.4969 | 60 | 100000 | 2.7974e-09 | -8.5532 | 2.287 | 193.6512 | 0.61672 | -0.38328 |  | 19365121.7911
314 | 2.4969 | 60 | 100000 | 2.0402e-09 | -8.6903 | 2.1574 | 143.6843 | 0.45759 | -0.54241 |  | 14368427.9988
314 | 2.4969 | 60 | 100000 | 2.3438e-09 | -8.6301 | 2.2144 | 163.8246 | 0.52173 | -0.47827 |  | 16382464.6257
314 | 2.4969 | 60 | 100000 | 2.7835e-09 | -8.5554 | 2.285 | 192.7423 | 0.61383 | -0.38617 |  | 19274226.113
31.4 | 1.4969 | 100 | 1000000 | 9.9035e-10 | -9.0042 | 1.8606 | 72.5463 | 2.3104 | 1.3104 | 78.76% | 72546329.2022
31.4 | 1.4969 | 100 | 1000000 | 1.2269e-09 | -8.9112 | 1.9486 | 88.8349 | 2.8291 | 1.8291 |  | 88834858.2017
31.4 | 1.4969 | 100 | 1000000 | 7.7007e-10 | -9.1135 | 1.7573 | 57.1887 | 1.8213 | 0.8213 |  | 57188675.61
31.4 | 1.4969 | 100 | 1000000 | 8.6431e-11 | -10.0633 | 0.85918 | 7.2307 | 0.23028 | -0.76972 |  | 7230707.4729
31.4 | 1.4969 | 100 | 1000000 | 1.8926e-10 | -9.7229 | 1.181 | 15.1713 | 0.48316 | -0.51684 |  | 15171336.9746
31.4 | 1.4969 | 100 | 1000000 | 2.3739e-10 | -9.6245 | 1.2741 | 18.7962 | 0.5986 | -0.4014 |  | 18796164.8505
31.4 | 1.4969 | 90 | 1000000 | 1.2846e-09 | -8.8912 | 1.9674 | 92.775 | 2.9546 | 1.9546 | 75.27% | 92775006.3499
31.4 | 1.4969 | 90 | 1000000 | 1.1039e-09 | -8.9571 | 1.9052 | 80.3859 | 2.5601 | 1.5601 |  | 80385911.5899
31.4 | 1.4969 | 90 | 1000000 | 6.9987e-10 | -9.155 | 1.7181 | 52.2466 | 1.6639 | 0.6639 |  | 52246599.4449
31.4 | 1.4969 | 90 | 1000000 | 2.487e-10 | -9.6043 | 1.2932 | 19.6418 | 0.62553 | -0.37447 |  | 19641792.3247
31.4 | 1.4969 | 90 | 1000000 | 2.1385e-10 | -9.6699 | 1.2312 | 17.0288 | 0.54232 | -0.45768 |  | 17028839.7078
31.4 | 1.4969 | 90 | 1000000 | 1.7025e-10 | -9.7689 | 1.1376 | 13.7266 | 0.43715 | -0.56285 |  | 13726645.8509
31.4 | 1.4969 | 80 | 1000000 | 1.042e-09 | -8.9821 | 1.8815 | 76.1197 | 2.4242 | 1.4242 | 87.09% | 76119700.6752
31.4 | 1.4969 | 80 | 1000000 | 3.56e-10 | -9.4486 | 1.4405 | 27.5726 | 0.87811 | -0.12189 |  | 27572634.4477
31.4 | 1.4969 | 80 | 1000000 | 4.5768e-10 | -9.3394 | 1.5437 | 34.9664 | 1.1136 | 0.11358 |  | 34966412.4578
31.4 | 1.4969 | 80 | 1000000 | 1.5349e-10 | -9.8139 | 1.095 | 12.445 | 0.39634 | -0.60366 |  | 12444986.0031
31.4 | 1.4969 | 80 | 1000000 | 1.0521e-10 | -9.9779 | 0.93992 | 8.7081 | 0.27733 | -0.72267 |  | 8708088.162
31.4 | 1.4969 | 80 | 1000000 | 1.7116e-10 | -9.7666 | 1.1398 | 13.796 | 0.43936 | -0.56064 |  | 13796010.6685
31.4 | 1.4969 | 70 | 1000000 | 2.1993e-10 | -9.6577 | 1.2427 | 17.4866 | 0.5569 | -0.4431 | 20.45% | 17486578.0707
31.4 | 1.4969 | 70 | 1000000 | 2.7356e-10 | -9.5629 | 1.3323 | 21.494 | 0.68452 | -0.31548 |  | 21493976.8865
31.4 | 1.4969 | 70 | 1000000 | 2.8112e-10 | -9.5511 | 1.3435 | 22.0548 | 0.70238 | -0.29762 |  | 22054779.2194
31.4 | 1.4969 | 70 | 1000000 | 1.7142e-10 | -9.7659 | 1.1404 | 13.8158 | 0.43999 | -0.56001 |  | 13815842.4348
31.4 | 1.4969 | 70 | 1000000 | 2.2752e-10 | -9.643 | 1.2566 | 18.0564 | 0.57504 | -0.42496 |  | 18056377.7169
31.4 | 1.4969 | 70 | 1000000 | 3.2342e-10 | -9.4902 | 1.4011 | 25.1805 | 0.80193 | -0.19807 |  | 25180475.9646
31.4 | 1.4969 | 60 | 1000000 | 4.2224e-10 | -9.3744 | 1.5106 | 32.4006 | 1.0319 | 0.031865 | 36.27% | 32400574.4125
31.4 | 1.4969 | 60 | 1000000 | 3.4536e-10 | -9.4617 | 1.428 | 26.7926 | 0.85327 | -0.14673 |  | 26792569.4842
31.4 | 1.4969 | 60 | 1000000 | 4.0904e-10 | -9.3882 | 1.4975 | 31.4416 | 1.0013 | 0.0013259 |  | 31441633.0828
31.4 | 1.4969 | 60 | 1000000 | 7.9295e-10 | -9.1008 | 1.7693 | 58.7941 | 1.8724 | 0.87242 |  | 58794079.2117
31.4 | 1.4969 | 60 | 1000000 | 3.0285e-10 | -9.5188 | 1.3741 | 23.6638 | 0.75362 | -0.24638 |  | 23663820.7642
31.4 | 1.4969 | 60 | 1000000 | 4.4012e-10 | -9.3564 | 1.5276 | 33.6966 | 1.0731 | 0.073139 |  | 33696568.0431
[8 empty] | Mean RE | -0.20513 | Mean CV% | 66.12%

## Log10 SCF Calibration Curve
Input Molecular Number | Log10 Input Molecular Number | Amplification Mix Percentage | Dilution Factor | F0 | Log10 F0
31400000 | 7.4969 | 100 | 1 | 0.0016309 | -2.7876
31400000 | 7.4969 | 100 | 1 | 0.0010003 | -2.9999
31400000 | 7.4969 | 100 | 1 | 0.00087635 | -3.0573
31400000 | 7.4969 | 100 | 1 | 0.0011087 | -2.9552
31400000 | 7.4969 | 100 | 1 | 0.0011312 | -2.9465
31400000 | 7.4969 | 100 | 1 | 0.001118 | -2.9516
3140000 | 6.4969 | 100 | 10 | 7.0167e-05 | -4.1539
3140000 | 6.4969 | 100 | 10 | 6.8142e-05 | -4.1666
3140000 | 6.4969 | 100 | 10 | 6.9434e-05 | -4.1584
3140000 | 6.4969 | 100 | 10 | 0.00010652 | -3.9726
3140000 | 6.4969 | 100 | 10 | 9.8767e-05 | -4.0054
3140000 | 6.4969 | 100 | 10 | 8.1351e-05 | -4.0896
314000 | 5.4969 | 100 | 100 | 5.6619e-06 | -5.247
314000 | 5.4969 | 100 | 100 | 5.7141e-06 | -5.2431
314000 | 5.4969 | 100 | 100 | 6.5871e-06 | -5.1813
314000 | 5.4969 | 100 | 100 | 5.4932e-06 | -5.2602
314000 | 5.4969 | 100 | 100 | 5.7656e-06 | -5.2392
314000 | 5.4969 | 100 | 100 | 4.9302e-06 | -5.3071
31400 | 4.4969 | 100 | 1000 | 5.3276e-07 | -6.2735
31400 | 4.4969 | 100 | 1000 | 5.2398e-07 | -6.2807
31400 | 4.4969 | 100 | 1000 | 6.4928e-07 | -6.1876
31400 | 4.4969 | 100 | 1000 | 4.3043e-07 | -6.3661
31400 | 4.4969 | 100 | 1000 | 4.6602e-07 | -6.3316
31400 | 4.4969 | 100 | 1000 | 4.735e-07 | -6.3247
3140 | 3.4969 | 100 | 10000 | 3.806e-08 | -7.4195
3140 | 3.4969 | 100 | 10000 | 3.8174e-08 | -7.4182
3140 | 3.4969 | 100 | 10000 | 4.1383e-08 | -7.3832
3140 | 3.4969 | 100 | 10000 | 4.0865e-08 | -7.3886
3140 | 3.4969 | 100 | 10000 | 4.618e-08 | -7.3355
3140 | 3.4969 | 100 | 10000 | 4.8377e-08 | -7.3154
314 | 2.4969 | 100 | 100000 | 1.5518e-08 | -7.8092
314 | 2.4969 | 100 | 100000 | 1.4414e-08 | -7.8412
314 | 2.4969 | 100 | 100000 | 1.501e-08 | -7.8236
314 | 2.4969 | 100 | 100000 | 3.5496e-09 | -8.4498
314 | 2.4969 | 100 | 100000 | 2.7652e-09 | -8.5583
314 | 2.4969 | 100 | 100000 | 3.992e-09 | -8.3988
31.4 | 1.4969 | 100 | 1000000 | 9.9035e-10 | -9.0042
31.4 | 1.4969 | 100 | 1000000 | 1.2269e-09 | -8.9112
31.4 | 1.4969 | 100 | 1000000 | 7.7007e-10 | -9.1135
31.4 | 1.4969 | 100 | 1000000 | 8.6431e-11 | -10.0633
31.4 | 1.4969 | 100 | 1000000 | 1.8926e-10 | -9.7229
31.4 | 1.4969 | 100 | 1000000 | 2.3739e-10 | -9.6245